## 3.1 DT_Sector
| Feldname | Sous-Chapitre/Titre DT | Objekt/Detail | Beschreibung | Page DT | Dateiname | Field (Alias) | Type | Length | Decimal | Einheit/Inhalt
1 | ST_001 | III.1 Secteur « X » |  | NomSecteur | 11 | DtSector | NomSecteur | varchar2 | 50

## 3.2 DT_Zone
| Feldname | Sous-Chapitre/Titre DT | Objekt/Detail | Beschreibung | Page DT | Dateiname | Field (Alias) | Type | Length | Decimal | Einheit/Inhalt
1 | ZO_001 | III.1 Secteur « X » |  | NomSecteur | 11 | DtZone | NomSecteur | varchar2 | 50
2 | ZO_002 | II.1 Plan de synthèse des sections/zones |  | Zone ponctuelles/ linéaires | 7 | DtZone | ZoneType | number(1) | 1 |  | ponctuelles =1 / linéaires = 0
3 | ZO_003 | III.1.1.1.1 Informations générales | Zone étudiée | Nom de la zone étudiée | 11 | DtZone | NomZone | varchar2 | 50
4 | ZO_004 | III.1.1.1.1 Informations générales | Zone étudiée | ID de la zone étudiée (Référence plan de synthèse des sections/zones) | 11 | DtZone | NumeroZone | varchar2 | 50
5 | ZO_005 | III.1.1.1.1 Informations générales | Zone étudiée | Ouvrage de décharge délimitant la zone et/ou ouvrages situés dans la zone | 11 | DtZone | OuvrageDecharge | varchar2 | 100
6 | ZO_006 | III.1.1.1.1 Informations générales | Plan d’aménagement général en vigueur (PAG) | Date de référence du PAG en vigueur | 11 | DtZone | DatePAG | date | 8
7 | ZO_007 | III.1.1.1.1 Informations générales | Plan d’aménagement général en vigueur (PAG) | Numéro de référence du PAG en vigueur | 11 | DtZone | NumeroPAG | varchar2 | 100
8 | ZO_008 | III.1.1.1.1 Informations générales | Zones protégées | « Zones de protection » des eaux destinées à la consommation humaine | 12 | DtZone | ZoneProtection | number(1) | 1 |  | Oui =1 / Non = 0
9 | ZO_009 | III.1.1.1.1 Informations générales | Zones protégées | Masses d’eau désignées « eau de plaisance » | 12 | DtZone | EauPlaisance | number(1) | 1 |  | Oui =1 / Non = 0
10 | ZO_010 | III.1.1.1.1 Informations générales | Zones protégées | Zones désignées « eau de baignade » | 12 | DtZone | EauBaignade | number(1) | 1 |  | Oui =1 / Non = 0
11 | ZO_011 | III.1.1.1.1 Informations générales | Zones protégées | « Réserves naturelles » (fixées par règlement grand-ducal ) | 12 | DtZone | ReservesNaturelles | number(1) | 1 |  | Oui =1 / Non = 0
12 | ZO_012 | III.1.1.1.1 Informations générales | Zones protégées | Zones « Habitat » (Natura 2000) | 12 | DtZone | Habitat | number(1) | 1 |  | Oui =1 / Non = 0
13 | ZO_013 | III.1.1.1.1 Informations générales | Zones protégées | Zones « Oiseaux » | 12 | DtZone | Oiseaux | number(1) | 1 |  | Oui =1 / Non = 0
14 | ZO_014 | III.1.1.1.1 Informations générales | Masses d'eau | Nom des cours d’eau 1 | 12 | DtZone | NomMassedeauSurface1 | varchar2 | 100 |  | RT 001
15 | ZO_015 | III.1.1.1.1 Informations générales | Masses d'eau | Numéros des masses d’eau de surface 1 | 12 | DtZone | NumeroMassedeauSurface1 | varchar2 | 10 |  | RT 001
16 | ZO_016 | III.1.1.1.1 Informations générales | Masses d'eau | Nom des cours d’eau 2 | 12 | DtZone | NomMasseEauSurface2 | varchar2 | 100 |  | RT 001
17 | ZO_017 | III.1.1.1.1 Informations générales | Masses d'eau | Numéros des masses d’eau de surface 2 | 12 | DtZone | NumeroMasseEauSurface2 | varchar2 | 10 |  | RT 001
18 | ZO_018 | III.1.1.1.1 Informations générales | Masses d'eau | Nom des masses d’eau souterraine 1 | 12 | DtZone | NomMasseEauSouterraine1 | varchar2 | 100 |  | RT 002
19 | ZO_019 | III.1.1.1.1 Informations générales | Masses d'eau | Numéros des masses d’eau souterraine 1 | 12 | DtZone | NumeroMasseEauSouterraine1 | varchar2 | 10 |  | RT 002
20 | ZO_020 | III.1.1.1.1 Informations générales | Masses d'eau | Nom des masses d’eau souterraine 2 | 12 | DtZone | NomMasseEauSouterraine2 | varchar2 | 100 |  | RT 002
21 | ZO_021 | III.1.1.1.1 Informations générales | Masses d'eau | Numéros des masses d’eau souterraine 2 | 12 | DtZone | NumeroMasseEauSouterraine2 | varchar2 | 10 |  | RT 002
22 | ZO_022 | III.1.1.1.1 Informations générales | Bassins versants du réseau de collecte | Surface tributaire à l’intérieur des zones urbanisées / destinées à être urbanisées (périmètre d’agglomération) | 12 | DtZone | SurfaceTributaireInterieur | number(38,10) | 2 | 3 | [ha]
23 | ZO_023 | III.1.1.1.1 Informations générales | Bassins versants du réseau de collecte | Surface tributaire urbanisée (état des lieux) | 12 | DtZone | SurfaceTributaireInterieurUrbanisee | number(38,10) | 12 | 3 | [ha]
24 | ZO_024 | III.1.1.1.1 Informations générales | Bassins versants du réseau de collecte | Surface assainie en système mixte (état des lieux) | 12 | DtZone | SurfaceAssainieSystemeMixte | number(38,10) | 8 | 3 | % surface dans PAG
25 | ZO_025 | III.1.1.1.1 Informations générales | Bassins versants du réseau de collecte | Surface assainie en système séparatif (état des lieux) | 12 | DtZone | SurfaceAssainieSystemeSeparatif | number(38,10) | 8 | 3 | % surface dans PAG
26 | ZO_026 | III.1.1.1.1 Informations générales | Bassins versants du réseau de collecte | Surface tributaire à l’extérieur des zones urbanisées / destinées à être urbanisées (périmètre d’agglomération) | 12 | DtZone | SurfaceTributaireExterieur | number(38,10) | 12 | 3 | [ha]
27 | ZO_027 | III.1.1.1.1 Informations générales | Bassins versants du réseau de collecte | Surfaces raccordées à la canalisation pour eaux mixtes / usées | 12 | DtZone | SurfaceRaccordeeEauxMixtes | number(38,10) | 12 | 3 | [ha]
28 | ZO_028 | III.1.1.1.1 Informations générales | Bassins versants du réseau de collecte | Surfaces raccordées à la canalisation pour eaux pluviales | 12 | DtZone | SurfaceRaccordeeEauxPluviales | number(38,10) | 12 | 3 | [ha]
29 | ZO_029 | III.1.1.1.1 Informations générales | Eaux claires parasites / pluviales | Présence de sources, respectivement d’infrastructures d’approvisionnement en eau potable/souterraine (captage/forage/réservoir/vidange regards,…) dans les bassins versants | 13 | DtZone | PresenceSources | number(1) | 1 |  | Oui =1 / Non = 0
30 | ZO_030 | III.1.1.1.1 Informations générales | Eaux claires parasites / pluviales | Raccord du trop-plein de sources, respectivement d’infrastructures d’approvisionnement en eau potable/souterraine (captage/forage/réservoir/vidange regards,…) à la canalisation pour eaux mixtes/usées | 13 | DtZone | RaccordTropPleinSources | number(1) | 1 |  | Oui =1 / Non = 0
31 | ZO_031 | III.1.1.1.3 Inventaire des charges polluantes | III.1.1.1.3.1 Situation existante | Total général des charges polluantes | 14 | DtZone | TotalGeneralChargesPolluantes | number(10) | 10 |  | [EH]
32 | ZO_032 | III.1.1.1.3 Inventaire des charges polluantes | III.1.1.1.3.1 Situation existante | Année | 14 | DtZone | AnneeSituationExistante | number(10) | 4
33 | ZO_033 | III.1.1.1.3 Inventaire des charges polluantes | III.1.1.1.3.1 Situation existante | Méthode de détermination | 14 | DtZone | MethodeDetermination | varchar2 | 10 |  | REF: tableau en annexe 1 mesurée autre
34 | ZO_034 | III.1.1.1.3 Inventaire des charges polluantes | III.1.1.1.3.1 Situation existante | Autre méthode de détermination: | 14 | DtZone | MethodeDeterminationAutre | varchar2 | 254
35 | ZO_035 | III.1.1.1.3 Inventaire des charges polluantes | III.1.1.1.3.2 Situation projetée | Charge polluante estimée | 14 | DtZone | ChargePolluanteEstimée | number(10) | 10 |  | [EH]
36 | ZO_036 | III.1.1.1.3 Inventaire des charges polluantes | III.1.1.1.3.2 Situation projetée | Horizon de planification | 14 | DtZone | HorizonPlanification | number(10) | 4

## 3.3.1 DT_Camping
| Feldname | Sous-Chapitre/Titre DT | Objekt/Detail | Beschreibung | Page DT | Dateiname | Field (Alias) | Type | Length | Decimal | Einheit/Inhalt
1 | FI_A_001 | III.1.1.1.1 Informations générales | Zone étudiée | Nom de la zone étudiée | 11 | DtCamping | NomZone | varchar2 | 50
2 | FI_A_002 | III.1.1.1.4 Fiches d’informations (FI) | Campings | FI A – N°….. | 15 | DtCamping | NombreCamping | number(10) | 4
3 | FI_A_003 | III.1.1.1.4 Fiches d’informations (FI) | Campings | Nom | 15 | DtCamping | Nom | varchar2 | 100
4 | FI_A_004 | III.1.1.1.4 Fiches d’informations (FI) | Campings | Adresse | 15 | DtCamping | Adresse | varchar2 | 254
5 | FI_A_005 | III.1.1.1.4 Fiches d’informations (FI) | Campings | Coordonnées nationales LUREF X | 15 | DtCamping | X | number(38,10) | 12 | 3
6 | FI_A_006 | III.1.1.1.4 Fiches d’informations (FI) | Campings | Coordonnées nationales LUREF Y | 15 | DtCamping | Y | number(38,10) | 12 | 3
7 | FI_A_007 | III.1.1.1.4 Fiches d’informations (FI) | Campings | Superficie | 15 | DtCamping | SuperficieHA | number(38,10) | 12 | 3 | [ha]
8 | FI_A_008 | III.1.1.1.4 Fiches d’informations (FI) | Campings | Nombre d’emplacements | 15 | DtCamping | NombrePersonnes | number(10) | 4
9 | FI_A_009 | III.1.1.1.4 Fiches d’informations (FI) | Campings | Date d’ouverture (début – fin) | 15 | DtCamping | DateOuverture | date | 8
10 | FI_A_010 | III.1.1.1.4 Fiches d’informations (FI) | Campings | Consommation d’eau | 15 | DtCamping | ConsommationEau | number(38,10) | 12 | 3 | [m3/an]
11 | FI_A_011 | III.1.1.1.4 Fiches d’informations (FI) | Campings | Système de collecte | 15 | DtCamping | SystemCollecte | varchar2 | 10 |  | REF: mixte séparatif
12 | FI_A_012 | III.1.1.1.4 Fiches d’informations (FI) | Campings | Raccordement au réseau général | 15 | DtCamping | RaccordSystemeCollecteGeneral | number(1) | 1 |  | Oui =1 / Non = 0
13 | FI_A_013 | III.1.1.1.4 Fiches d’informations (FI) | Campings | Dégraisseur (descriptif à joindre) | 15 | DtCamping | Degraisseur | number(1) | 1 |  | Oui =1 / Non = 0
14 | FI_A_014 | III.1.1.1.4 Fiches d’informations (FI) | Campings | Descriptif à joindre: Dégraisseur | 15 | DtCamping | PathDescriptifs | varchar2 | 254 |  | \\..\descriptifs\
15 | FI_A_015 | III.1.1.1.4 Fiches d’informations (FI) | Campings | Réception toilettes chimiques | 15 | DtCamping | ToilettesChimiquesCamping | number(1) | 1 |  | Oui =1 / Non = 0
16 | FI_A_016 | III.1.1.1.4 Fiches d’informations (FI) | Campings | Station d’épuration (si oui, compléter FT) | 15 | DtCamping | StationEpuration | number(1) | 1 |  | Oui =1 / Non = 0
17 | FI_A_017 | III.1.1.1.4 Fiches d’informations (FI) | Campings | Station d’épuration référence FT : | 15 | DtCamping | StationEpurationReferenceFT | varchar2 | 100
18 | FI_A_018 | III.1.1.1.4 Fiches d’informations (FI) | Campings | Restauration | 15 | DtCamping | Restauration | number(1) | 1 |  | Oui =1 / Non = 0
19 | FI_A_019 | III.1.1.1.4 Fiches d’informations (FI) | Campings | nombre de places : | 15 | DtCamping | NombrePlacesRestauration | number(10) | 4
20 | FI_A_020 | III.1.1.1.4 Fiches d’informations (FI) | Campings | Piscine (si oui, compléter FT) | 15 | DtCamping | PiscineCamping | number(1) | 1 |  | Oui =1 / Non = 0
21 | FI_A_021 | III.1.1.1.4 Fiches d’informations (FI) | Campings | Piscine référence FT : | 15 | DtCamping | PiscineReferenceFTCamping | varchar2 | 100
22 | FI_A_022 | III.1.1.1.4 Fiches d’informations (FI) | Campings | Commodo/Incommodo N° d’autorisation : | 15 | DtCamping | CommodoAutorisation | varchar2 | 50
23 | FI_A_023 | III.1.1.1.4 Fiches d’informations (FI) | Campings | Commodo/Incommodo Date : | 15 | DtCamping | CommodoDate | date | 8

## 3.3.2 DT_Pisciculture
| Feldname | Sous-Chapitre/Titre DT | Objekt/Detail | Beschreibung | Page DT | Dateiname | Field (Alias) | Type | Length | Decimal | Einheit/Inhalt
1 | FI_B_001 | III.1.1.1.1 Informations générales | Zone étudiée | Nom de la zone étudiée | 11 | DtPisciculture | NomZone | varchar2 | 50
2 | FI_B_002 | III.1.1.1.4 Fiches d’informations (FI) | Pisciculture | FI B – N°….. | 15 | DtPisciculture | NombrePisciculture | number(10) | 4
3 | FI_B_003 | III.1.1.1.4 Fiches d’informations (FI) | Pisciculture | Nom | 15 | DtPisciculture | Nom | varchar2 | 100
4 | FI_B_004 | III.1.1.1.4 Fiches d’informations (FI) | Pisciculture | Adresse | 15 | DtPisciculture | Adresse | varchar2 | 254
5 | FI_B_005 | III.1.1.1.4 Fiches d’informations (FI) | Pisciculture | Coordonnées nationales LUREF X | 15 | DtPisciculture | X | number(38,10) | 12 | 3
6 | FI_B_006 | III.1.1.1.4 Fiches d’informations (FI) | Pisciculture | Coordonnées nationales LUREF Y | 15 | DtPisciculture | Y | number(38,10) | 12 | 3
7 | FI_B_007 | III.1.1.1.4 Fiches d’informations (FI) | Pisciculture | Superficie des plans d’eau | 15 | DtPisciculture | SuperficieHA | number(38,10) | 12 | 3 | [ha]
8 | FI_B_008 | III.1.1.1.4 Fiches d’informations (FI) | Pisciculture | Nombre de personnes occupées | 15 | DtPisciculture | NombrePersonnes | number(10) | 6
9 | FI_B_009 | III.1.1.1.4 Fiches d’informations (FI) | Pisciculture | Consommation d’eau | 15 | DtPisciculture | ConsommationEau | number(38,10) | 12 | 3 | [m3/a]
10 | FI_B_010 | III.1.1.1.4 Fiches d’informations (FI) | Pisciculture | Système de collecte | 15 | DtPisciculture | SystemCollecte | varchar2 | 10 |  | REF: mixte séparatif
11 | FI_B_011 | III.1.1.1.4 Fiches d’informations (FI) | Pisciculture | Raccord au système de collecte général | 15 | DtPisciculture | RaccordSystemeCollecteGeneral | number(1) | 1 |  | Oui =1 / Non = 0
12 | FI_B_012 | III.1.1.1.4 Fiches d’informations (FI) | Pisciculture | Système d’épuration des eaux | 15 | DtPisciculture | TypeSystemeEpuration | varchar2 | 10
13 | FI_B_013 | III.1.1.1.4 Fiches d’informations (FI) | Pisciculture | Type de système d’épuration (descriptif/FT à joindre) | 15 | DtPisciculture | TypeSystemeEpuration | varchar2 | 50 |  | REF: sans fosse étanche fosse septique station d’épuration biologique autre
14 | FI_B_014 | III.1.1.1.4 Fiches d’informations (FI) | Pisciculture | Descriptif à joindre: Type de système d’épuration | 15 | DtPisciculture | PathDescriptifs | varchar2 | 254 |  | \\..\descriptifs\
15 | FI_B_015 | III.1.1.1.4 Fiches d’informations (FI) | Pisciculture | Station d’épuration biologique référence FT : | 15 | DtPisciculture | StationEpurationReferenceFT | varchar2 | 100
16 | FI_B_016 | III.1.1.1.4 Fiches d’informations (FI) | Pisciculture | Autre type de système d’épuration | 15 | DtPisciculture | TypeSystemeEpurationAutre | varchar2 | 254

## 3.3.3 DT_Piscines
| Feldname | Sous-Chapitre/Titre DT | Objekt/Detail | Beschreibung | Page DT | Dateiname | Field (Alias) | Type | Length | Decimal | Einheit/Inhalt
1 | FI_C_001 | III.1.1.1.1 Informations générales | Zone étudiée | Nom de la zone étudiée | 11 | DtPiscines | NomZone | varchar2 | 50
2 | FI_C_002 | III.1.1.1.4 Fiches d’informations (FI) | Piscines | FI C – N°….. | 16 | DtPiscines | NombrePiscine | number(10) | 4
3 | FI_C_003 | III.1.1.1.4 Fiches d’informations (FI) | Piscines | Nom | 16 | DtPiscines | Nom | varchar2 | 100
4 | FI_C_004 | III.1.1.1.4 Fiches d’informations (FI) | Piscines | Adresse | 16 | DtPiscines | Adresse | varchar2 | 254
5 | FI_C_005 | III.1.1.1.4 Fiches d’informations (FI) | Piscines | Coordonnées nationales LUREF X | 16 | DtPiscines | X | number(38,10) | 12 | 3
6 | FI_C_006 | III.1.1.1.4 Fiches d’informations (FI) | Piscines | Coordonnées nationales LUREF Y | 16 | DtPiscines | Y | number(38,10) | 12 | 3
7 | FI_C_007 | III.1.1.1.4 Fiches d’informations (FI) | Piscines | Piscine à air libre | 16 | DtPiscines | AirLibrePiscine | number(1) | 1 |  | Oui =1 / Non = 0
8 | FI_C_008 | III.1.1.1.4 Fiches d’informations (FI) | Piscines | Date d’ouverture (début) | 16 | DtPiscines | DateOuvertureDebut | date | 8
9 | FI_C_009 | III.1.1.1.4 Fiches d’informations (FI) | Piscines | Date d’ouverture (fin) | 16 | DtPiscines | DateOuvertureFin | date | 8
10 | FI_C_010 | III.1.1.1.4 Fiches d’informations (FI) | Piscines | Volume du (des) bassin(s) de natation | 16 | DtPiscines | VolumeBassinPiscine | number(38,10) | 12 | 3 | [m3]
11 | FI_C_011 | III.1.1.1.4 Fiches d’informations (FI) | Piscines | Débit maximal rejeté | 16 | DtPiscines | DebitRejetePiscine | number(38,10) | 12 | 3 | [m3/jour]
12 | FI_C_012 | III.1.1.1.4 Fiches d’informations (FI) | Piscines | Consommation d’eau | 16 | DtPiscines | ConsommationEau | number(38,10) | 12 | 3 | [m3/an]
13 | FI_C_013 | III.1.1.1.4 Fiches d’informations (FI) | Piscines | Système de traitement des eaux de baignade | 16 | DtPiscines | SystemTraitemnet | number(1) | 1 |  | Oui =1 / Non = 0
14 | FI_C_014 | III.1.1.1.4 Fiches d’informations (FI) | Piscines | Descriptif à joindre: Système de traitement des eaux de baignade | 16 | DtPiscines | PathDescriptifs | varchar2 | 254 |  | \\..\descriptifs\
15 | FI_C_015 | III.1.1.1.4 Fiches d’informations (FI) | Piscines | Système de collecte | 16 | DtPiscines | SystemCollecte | varchar2 | 10 |  | REF: mixte séparatif
16 | FI_C_016 | III.1.1.1.4 Fiches d’informations (FI) | Piscines | Raccord au système de collecte général | 16 | DtPiscines | RaccordSystemeCollecteGeneral | number(1) | 1 |  | Oui =1 / Non = 0
17 | FI_C_017 | III.1.1.1.4 Fiches d’informations (FI) | Piscines | Commodo/Incommodo N° d’autorisation : | 16 | DtPiscines | CommodoAutorisation | varchar2 | 50
18 | FI_C_018 | III.1.1.1.4 Fiches d’informations (FI) | Piscines | Commodo/Incommodo Date : | 16 | DtPiscines | CommodoDate | date | 8

## 3.3.4 DT_Horticulture
| Feldname | Sous-Chapitre/Titre DT | Objekt/Detail | Beschreibung | Page DT | Dateiname | Field (Alias) | Type | Length | Decimal | Einheit/Inhalt
1 | FI_D_001 | III.1.1.1.1 Informations générales | Zone étudiée | Nom de la zone étudiée | 11 | DtHorticulture | NomZone | varchar2 | 50
2 | FI_D_002 | III.1.1.1.4 Fiches d’informations (FI) | Horticulture / Pépinières | FI D – N°….. | 16 | DtHorticulture | NombreHorticulture | number(10) | 4
3 | FI_D_003 | III.1.1.1.4 Fiches d’informations (FI) | Horticulture / Pépinières | Nom | 16 | DtHorticulture | Nom | varchar2 | 100
4 | FI_D_004 | III.1.1.1.4 Fiches d’informations (FI) | Horticulture / Pépinières | Adresse | 16 | DtHorticulture | Adresse | varchar2 | 254
5 | FI_D_005 | III.1.1.1.4 Fiches d’informations (FI) | Horticulture / Pépinières | Coordonnées nationales LUREF X | 16 | DtHorticulture | X | number(38,10) | 12 | 3
6 | FI_D_006 | III.1.1.1.4 Fiches d’informations (FI) | Horticulture / Pépinières | Coordonnées nationales LUREF Y | 16 | DtHorticulture | Y | number(38,10) | 12 | 3
7 | FI_D_007 | III.1.1.1.4 Fiches d’informations (FI) | Horticulture / Pépinières | Superficie exploitée | 16 | DtHorticulture | SuperficieHA | number(38,10) | 12 | 3 | [ha]
8 | FI_D_008 | III.1.1.1.4 Fiches d’informations (FI) | Horticulture / Pépinières | Nombre de personnes occupées | 16 | DtHorticulture | NombrePersonnes | number(10) | 6
9 | FI_D_009 | III.1.1.1.4 Fiches d’informations (FI) | Horticulture / Pépinières | Consommation d’eau | 16 | DtHorticulture | ConsommationEau | number(38,10) | 12 | 3 | [m3/an]
10 | FI_D_010 | III.1.1.1.4 Fiches d’informations (FI) | Horticulture / Pépinières | Système de collecte | 16 | DtHorticulture | SystemCollecte | varchar2 | 10 | REF: mixte séparatif
11 | FI_D_011 | III.1.1.1.4 Fiches d’informations (FI) | Horticulture / Pépinières | Raccord au système de collecte général | 16 | DtHorticulture | RaccordSystemeCollecteGeneral | number(1) | 1 |  | Oui =1 / Non = 0
12 | FI_D_012 | III.1.1.1.4 Fiches d’informations (FI) | Horticulture / Pépinières | Système d’épuration des eaux | 16 | DtHorticulture | StationEpuration | number(1) | 1 |  | Oui =1 / Non = 0
13 | FI_D_013 | III.1.1.1.4 Fiches d’informations (FI) | Horticulture / Pépinières | Type de système d’épuration (descriptif / FT à joindre) | 16 | DtHorticulture | TypeSystemeEpuration | varchar2 | 50 |  | REF: sans fosse étanche fosse septique station d’épuration biologique autre
14 | FI_D_014 | III.1.1.1.4 Fiches d’informations (FI) | Horticulture / Pépinières | Descriptif à joindre: Type de système d’épuration | 16 | DtHorticulture | PathDescriptifs | varchar2 | 254 |  | \\..\descriptifs\
15 | FI_D_015 | III.1.1.1.4 Fiches d’informations (FI) | Horticulture / Pépinières | Station d’épuration biologique référence FT : | 16 | DtHorticulture | StationEpurationReferenceFT | varchar2 | 100
16 | FI_D_016 | III.1.1.1.4 Fiches d’informations (FI) | Horticulture / Pépinières | Autre type de système d’épuration | 16 | DtHorticulture | TypeSystemeEpurationAutre | varchar2 | 254

## 3.3.5 DT_Industries
| Feldname | Sous-Chapitre/Titre DT | Objekt/Detail | Beschreibung | Page DT | Table | Field (Alias) | Type | Length | Decimal | Einheit/Inhalt
1 | FI_E_001 | III.1.1.1.1 Informations générales | Zone étudiée | Nom de la zone étudiée | 11 | DtIndustrie | NomZone | varchar2 | 50
2 | FI_E_002 | III.1.1.1.4 Fiches d’informations (FI) | Industries et/ou zones industrielles/artisanales | FI E – N°….. | 17 | DtIndustrie | NombreIndustrie | number(10) | 4
3 | FI_E_003 | III.1.1.1.4 Fiches d’informations (FI) | Industries et/ou zones industrielles/artisanales | Nom | 17 | DtIndustrie | Nom | varchar2 | 100
4 | FI_E_004 | III.1.1.1.4 Fiches d’informations (FI) | Industries et/ou zones industrielles/artisanales | Adresse | 17 | DtIndustrie | Adresse | varchar2 | 254
5 | FI_E_005 | III.1.1.1.4 Fiches d’informations (FI) | Industries et/ou zones industrielles/artisanales | Coordonnées nationales LUREF X | 17 | DtIndustrie | X | number(38,10) | 12 | 3
6 | FI_E_006 | III.1.1.1.4 Fiches d’informations (FI) | Industries et/ou zones industrielles/artisanales | Coordonnées nationales LUREF Y | 17 | DtIndustrie | Y | number(38,10) | 12 | 3
7 | FI_E_007 | III.1.1.1.4 Fiches d’informations (FI) | Industries et/ou zones industrielles/artisanales | Personne de contact | 17 | DtIndustrie | ContactIndustrie | varchar2 | 100
8 | FI_E_008 | III.1.1.1.4 Fiches d’informations (FI) | Industries et/ou zones industrielles/artisanales | Coordonnées personne de contact | 17 | DtIndustrie | PersonneContact | varchar2 | 100
9 | FI_E_009 | III.1.1.1.4 Fiches d’informations (FI) | Industries et/ou zones industrielles/artisanales | Consommation d’eau | 17 | DtIndustrie | ConsommationEau | number(38,10) | 12 | 3 | [m3/an]
10 | FI_E_010 | III.1.1.1.4 Fiches d’informations (FI) | Industries et/ou zones industrielles/artisanales | Consommation d’eau de pointe | 17 | DtIndustrie | ConsommationEauPointeIndustrie | number(38,10) | 12 | 3 | [m3/h]
11 | FI_E_011 | III.1.1.1.4 Fiches d’informations (FI) | Industries et/ou zones industrielles/artisanales | Superficie | 17 | DtIndustrie | SuperficieHA | number(38,10) | 12 | 3 | [ha]
12 | FI_E_012 | III.1.1.1.4 Fiches d’informations (FI) | Industries et/ou zones industrielles/artisanales | Système de collecte | 17 | DtIndustrie | SystemCollecte | varchar2 | 10 |  | REF: mixte séparatif
13 | FI_E_013 | III.1.1.1.4 Fiches d’informations (FI) | Industries et/ou zones industrielles/artisanales | Raccord au système de collecte général | 17 | DtIndustrie | RaccordSystemeCollecteGeneral | number(1) | 1 |  | Oui =1 / Non = 0
14 | FI_E_014 | III.1.1.1.4 Fiches d’informations (FI) | Industries et/ou zones industrielles/artisanales | Bassin(s) de sécurité (si oui, compléter FT) | 17 | DtIndustrie | BassinSecuriteIndustrie | number(1) | 1 |  | Oui =1 / Non = 0
15 | FI_E_015 | III.1.1.1.4 Fiches d’informations (FI) | Industries et/ou zones industrielles/artisanales | Bassin(s) de sécurité référence FT 1: | 17 | DtIndustrie | BassinSecuriteReferenceFTIndustrie1 | varchar2 | 100
16 | FI_E_016 | III.1.1.1.4 Fiches d’informations (FI) | Industries et/ou zones industrielles/artisanales | Bassin(s) de sécurité référence FT 2: | 17 | DtIndustrie | BassinSecuriteReferenceFTIndustrie2 | varchar2 | 100
17 | FI_E_017 | III.1.1.1.4 Fiches d’informations (FI) | Industries et/ou zones industrielles/artisanales | Bassin(s) de sécurité référence FT 3: | 17 | DtIndustrie | BassinSecuriteReferenceFTIndustrie3 | varchar2 | 100
18 | FI_E_018 | III.1.1.1.4 Fiches d’informations (FI) | Industries et/ou zones industrielles/artisanales | Bassin (s) de rétention des eaux pluviales (si oui, compléter FT) | 17 | DtIndustrie | BassinRetention | number(1) | 1 |  | Oui =1 / Non = 0
19 | FI_E_019 | III.1.1.1.4 Fiches d’informations (FI) | Industries et/ou zones industrielles/artisanales | Bassin (s) de rétention des eaux pluviales référence FT 1: | 17 | DtIndustrie | BassinRetentionRefFT | varchar2 | 100
20 | FI_E_020 | III.1.1.1.4 Fiches d’informations (FI) | Industries et/ou zones industrielles/artisanales | Bassin (s) de rétention des eaux pluviales référence FT 2: | 17 | DtIndustrie | BassinRetentionRefFT | varchar2 | 100
21 | FI_E_021 | III.1.1.1.4 Fiches d’informations (FI) | Industries et/ou zones industrielles/artisanales | Bassin (s) de rétention des eaux pluviales référence FT 3: | 17 | DtIndustrie | BassinRetentionRefFT | varchar2 | 100
22 | FI_E_022 | III.1.1.1.4 Fiches d’informations (FI) | Industries et/ou zones industrielles/artisanales | Dégraisseur / déshuileur (si oui, descriptif à joindre) | 17 | DtIndustrie | Degraisseur | number(1) | 1 |  | Oui =1 / Non = 0
23 | FI_E_023 | III.1.1.1.4 Fiches d’informations (FI) | Industries et/ou zones industrielles/artisanales | Descriptif à joindre: Dégraisseur / déshuileur | 17 | DtIndustrie | PathDescriptifsDégraisseur | varchar2 | 254 |  | \\..\descriptifs\Dégraisseur\
24 | FI_E_024 | III.1.1.1.4 Fiches d’informations (FI) | Industries et/ou zones industrielles/artisanales | Prétraitement (si oui, descriptif à joindre) | 17 | DtIndustrie | PretraitementIndustrie | number(1) | 1 |  | Oui =1 / Non = 0
25 | FI_E_025 | III.1.1.1.4 Fiches d’informations (FI) | Industries et/ou zones industrielles/artisanales | Descriptif à joindre: Prétraitement | 17 | DtIndustrie | PathDescriptifsPrétraitement | varchar2 | 254 |  | \\..\descriptifs\Prétraitement\
26 | FI_E_026 | III.1.1.1.4 Fiches d’informations (FI) | Industries et/ou zones industrielles/artisanales | Autres traitements (si oui, descriptif à joindre) | 17 | DtIndustrie | AutresTraitementsIndustrie | number(1) | 1 |  | Oui =1 / Non = 0
27 | FI_E_027 | III.1.1.1.4 Fiches d’informations (FI) | Industries et/ou zones industrielles/artisanales | Descriptif à joindre: Autres traitements | 17 | DtIndustrie | PathDescriptifsAutres | varchar2 | 254 |  | \\..\descriptifs\Autres\
28 | FI_E_028 | III.1.1.1.4 Fiches d’informations (FI) | Industries et/ou zones industrielles/artisanales | Station d’épuration (si oui, compléter FT) | 17 | DtIndustrie | StationEpuration | number(1) | 1 |  | Oui =1 / Non = 0
29 | FI_E_029 | III.1.1.1.4 Fiches d’informations (FI) | Industries et/ou zones industrielles/artisanales | Station d’épuration référence FT : | 17 | DtIndustrie | StationEpurationReferenceFT | varchar2 | 100
30 | FI_E_030 | III.1.1.1.4 Fiches d’informations (FI) | Industries et/ou zones industrielles/artisanales | Commodo/Incommodo N° d’autorisation : | 17 | DtIndustrie | CommodoAutorisation | varchar2 | 50
31 | FI_E_031 | III.1.1.1.4 Fiches d’informations (FI) | Industries et/ou zones industrielles/artisanales | Commodo/Incommodo Date : | 17 | DtIndustrie | CommodoDate | date | 8
32 | FI_E_032 | III.1.1.1.4 Fiches d’informations (FI) | Industries et/ou zones industrielles/artisanales | Mesures des rejets (si oui, descriptif à joindre) | 17 | DtIndustrie | MesuresRejetsIndustrie | number(1) | 1 |  | Oui =1 / Non = 0
33 | FI_E_033 | III.1.1.1.4 Fiches d’informations (FI) | Industries et/ou zones industrielles/artisanales | Responsable des mesures (Nom, coordonnées de contact) | 17 | DtIndustrie | ResponsableMesuresIndustrie | varchar2 | 100
34 | FI_E_034 | III.1.1.1.4 Fiches d’informations (FI) | Industries et/ou zones industrielles/artisanales | Descriptif à joindre: Mesures des rejets | 17 | DtIndustrie | PathDescriptifsMesures | varchar2 | 254 |  | \\..\descriptifs\Mesures\

## 3.3.6 DT_Hôpitaux
| Feldname | Sous-Chapitre/Titre DT | Objekt/Detail | Beschreibung | Page DT | Dateiname | Field (Alias) | Type | Length | Decimal | Einheit/Inhalt
1 | FI_F_001 | III.1.1.1.1 Informations générales | Zone étudiée | Nom de la zone étudiée | 11 | DtHopital | NomZone | varchar2 | 50
2 | FI_F_002 | III.1.1.1.4 Fiches d’informations (FI) | Hôpitaux | FI F – N°….. | 17 | DtHopital | NombreHopital | number(10) | 4
3 | FI_F_003 | III.1.1.1.4 Fiches d’informations (FI) | Hôpitaux | Nom | 17 | DtHopital | Nom | varchar2 | 100
4 | FI_F_004 | III.1.1.1.4 Fiches d’informations (FI) | Hôpitaux | Adresse | 17 | DtHopital | Adresse | varchar2 | 254
5 | FI_F_005 | III.1.1.1.4 Fiches d’informations (FI) | Hôpitaux | Coordonnées nationales LUREF X | 17 | DtHopital | X | number(38,10) | 12 | 3
6 | FI_F_006 | III.1.1.1.4 Fiches d’informations (FI) | Hôpitaux | Coordonnées nationales LUREF Y | 17 | DtHopital | Y | number(38,10) | 12 | 3
7 | FI_F_007 | III.1.1.1.4 Fiches d’informations (FI) | Hôpitaux | Nombre de lits | 17 | DtHopital | NumberLits | number(38,10) | 12 | 3 | [ha]
8 | FI_F_008 | III.1.1.1.4 Fiches d’informations (FI) | Hôpitaux | Traitement final des eaux usées (si oui, descriptif à joindre) | 17 | DtHopital | TraitementFinalEauxUsees | number(1) | 1 |  | Oui =1 / Non = 0
9 | FI_F_009 | III.1.1.1.4 Fiches d’informations (FI) | Hôpitaux | Descriptif à joindre: Traitement final des eaux usées | 17 | DtHopital | PathDescriptifs | varchar2 | 254 |  | \\..\descriptifs\
10 | FI_F_010 | III.1.1.1.4 Fiches d’informations (FI) | Hôpitaux | Cuisine | 17 | DtHopital | CuisineHopitaux | number(1) | 1 |  | Oui =1 / Non = 0
11 | FI_F_011 | III.1.1.1.4 Fiches d’informations (FI) | Hôpitaux | Buanderie | 17 | DtHopital | Buanderie | number(1) | 1 |  | Oui =1 / Non = 0

## 3.3.7 DT_Station-service
| Feldname | Sous-Chapitre/Titre DT | Objekt/Detail | Beschreibung | Page DT | Dateiname | Field (Alias) | Type | Length | Decimal | Einheit/Inhalt
1 | FI_G_001 | III.1.1.1.1 Informations générales | Zone étudiée | Nom de la zone étudiée | 11 | DtStationservice | NomZone | varchar2 | 50
2 | FI_G_002 | III.1.1.1.4 Fiches d’informations (FI) | Stations-service et autres | FI G – N°….. | 18 | DtStationservice | NombreStationservice | number(10) | 4
3 | FI_G_003 | III.1.1.1.4 Fiches d’informations (FI) | Stations-service et autres | Nom | 18 | DtStationservice | Nom | varchar2 | 100
4 | FI_G_004 | III.1.1.1.4 Fiches d’informations (FI) | Stations-service et autres | Adresse | 18 | DtStationservice | Adresse | varchar2 | 254
5 | FI_G_005 | III.1.1.1.4 Fiches d’informations (FI) | Stations-service et autres | Coordonnées nationales LUREF X | 18 | DtStationservice | X | number(38,10) | 12 | 3
6 | FI_G_006 | III.1.1.1.4 Fiches d’informations (FI) | Stations-service et autres | Coordonnées nationales LUREF Y | 18 | DtStationservice | Y | number(38,10) | 12 | 3
7 | FI_G_007 | III.1.1.1.4 Fiches d’informations (FI) | Stations-service et autres | Restauration | 18 | DtStationservice | Restauration | number(1) | 1 |  | Oui =1 / Non = 0
8 | FI_G_008 | III.1.1.1.4 Fiches d’informations (FI) | Stations-service et autres | Car-wash | 18 | DtStationservice | CarWashStationService | number(1) | 1
9 | FI_G_009 | III.1.1.1.4 Fiches d’informations (FI) | Stations-service et autres | Volumes de stockage des carburants essence : | 18 | DtStationservice | VolumeEssenceStationService | number(38,10) | 12 | 3 | [m3]
10 | FI_G_010 | III.1.1.1.4 Fiches d’informations (FI) | Stations-service et autres | Volumes de stockage des carburants gasoil : | 18 | DtStationservice | VolumeGasoilStationService | number(38,10) | 12 | 3 | [m3]
11 | FI_G_011 | III.1.1.1.4 Fiches d’informations (FI) | Stations-service et autres | Volumes de stockage des carburants gaz LPG : | 18 | DtStationservice | VolumeGazLPG | number(38,10) | 12 | 3 | [m3]
12 | FI_G_012 | III.1.1.1.4 Fiches d’informations (FI) | Stations-service et autres | Nombre de pompes de ravitaillement | 18 | DtStationservice | NombrePompesStationService | number(10) | 4
13 | FI_G_013 | III.1.1.1.4 Fiches d’informations (FI) | Stations-service et autres | Séparateur d’huiles et d’hydrocarbures (si oui, descriptif à joindre) | 18 | DtStationservice | SeparateurHuilesStationService | number(1) | 1 |  | Oui =1 / Non = 0
14 | FI_G_014 | III.1.1.1.4 Fiches d’informations (FI) | Stations-service et autres | Séparateur d’huiles et d’hydrocarbures Débit nominal (NG) | 18 | DtStationservice | SeparateurHuileDebitStationService | number(10) | 10 |  | [l/s]
15 | FI_G_015 | III.1.1.1.4 Fiches d’informations (FI) | Stations-service et autres | Descriptif à joindre: Séparateur d’huiles et d’hydrocarbures | 18 | DtStationservice | PathDescriptifs | varchar2 | 254 |  | \\..\descriptifs\
16 | FI_G_016 | III.1.1.1.4 Fiches d’informations (FI) | Stations-service et autres | Système de collecte | 18 | DtStationservice | SystemCollecte | varchar2 | 10 |  | REF: mixte séparatif
17 | FI_G_017 | III.1.1.1.4 Fiches d’informations (FI) | Stations-service et autres | Raccord au système de collecte général | 18 | DtStationservice | RaccordSystemeCollecteGeneral | number(1) | 1 |  | Oui =1 / Non = 0
18 | FI_G_018 | III.1.1.1.4 Fiches d’informations (FI) | Stations-service et autres | Bassin de rétention des eaux pluviales (si oui, compléter FT) | 18 | DtStationservice | BassinRetention | number(1) | 1 |  | Oui =1 / Non = 0
19 | FI_G_019 | III.1.1.1.4 Fiches d’informations (FI) | Stations-service et autres | Bassin de rétention des eaux pluviales référence FT : | 18 | DtStationservice | BassinRetentionReferenceFT | varchar2 | 100
20 | FI_G_020 | III.1.1.1.4 Fiches d’informations (FI) | Stations-service et autres | Station d’épuration (si oui, compléter FT) | 18 | DtStationservice | StationEpuration | number(1) | 1 |  | Oui =1 / Non = 0
21 | FI_G_021 | III.1.1.1.4 Fiches d’informations (FI) | Stations-service et autres | Station d’épuration référence FT : | 18 | DtStationservice | StationEpurationReferenceFT | varchar2 | 100
22 | FI_G_022 | III.1.1.1.4 Fiches d’informations (FI) | Stations-service et autres | Commodo/Incommodo N° d’autorisation : | 18 | DtStationservice | CommodoAutorisation | varchar2 | 50
23 | FI_G_023 | III.1.1.1.4 Fiches d’informations (FI) | Stations-service et autres | Commodo/Incommodo Date : | 18 | DtStationservice | CommodoDate | date | 8

## 3.3.8 DT_Caves vinicoles
| Feldname | Sous-Chapitre/Titre DT | Objekt/Detail | Beschreibung | Page DT | Dateiname | Field (Alias) | Type | Length | Decimal | Einheit/Inhalt
1 | FI_H_001 | III.1.1.1.1 Informations générales | Zone étudiée | Nom de la zone étudiée | 11 | DtCaveVinicole | NomZone | varchar2 | 50
2 | FI_H_002 | III.1.1.1.4 Fiches d’informations (FI) | Caves vinicoles | FI H – N°….. | 18 | DtCaveVinicole | NombreCaveVinicole | number(10) | 4
3 | FI_H_003 | III.1.1.1.4 Fiches d’informations (FI) | Caves vinicoles | Nom | 18 | DtCaveVinicole | Nom | varchar2 | 100
4 | FI_H_004 | III.1.1.1.4 Fiches d’informations (FI) | Caves vinicoles | Adresse | 18 | DtCaveVinicole | Adresse | varchar2 | 254
5 | FI_H_005 | III.1.1.1.4 Fiches d’informations (FI) | Caves vinicoles | Coordonnées nationales LUREF X | 18 | DtCaveVinicole | X | number(38,10) | 12 | 3
6 | FI_H_006 | III.1.1.1.4 Fiches d’informations (FI) | Caves vinicoles | Coordonnées nationales LUREF Y | 18 | DtCaveVinicole | Y | number(38,10) | 12 | 3
7 | FI_H_007 | III.1.1.1.4 Fiches d’informations (FI) | Caves vinicoles | Nombre de personnes occupées | 18 | DtCaveVinicole | NombrePersonnes | number(10) | 4
8 | FI_H_008 | III.1.1.1.4 Fiches d’informations (FI) | Caves vinicoles | Superficie des vignobles exploités | 18 | DtCaveVinicole | SuperficieHA | number(38,10) | 12 | 3 | [ha]
9 | FI_H_009 | III.1.1.1.4 Fiches d’informations (FI) | Caves vinicoles | Consommation d’eau | 18 | DtCaveVinicole | ConsommationEau | number(38,10) | 12 | 3 | [m3/a]
10 | FI_H_010 | III.1.1.1.4 Fiches d’informations (FI) | Caves vinicoles | Quantité de vin produit | 18 | DtCaveVinicole | QuantiteVinProduitCaveVinicole | number(10) | 10 |  | [hl/a]
11 | FI_H_011 | III.1.1.1.4 Fiches d’informations (FI) | Caves vinicoles | Système de refroidissement fermé | 18 | DtCaveVinicole | SystemeRefroidissementCaveVinicole | number(1) | 1 |  | Oui =1 / Non = 0
12 | FI_H_012 | III.1.1.1.4 Fiches d’informations (FI) | Caves vinicoles | Système de collecte | 18 | DtCaveVinicole | SystemCollecte | varchar2 | 10 |  | REF: mixte séparatif
13 | FI_H_013 | III.1.1.1.4 Fiches d’informations (FI) | Caves vinicoles | Raccord au système de collecte général | 18 | DtCaveVinicole | RaccordSystemeCollecteGeneral | number(1) | 1 |  | Oui =1 / Non = 0
14 | FI_H_014 | III.1.1.1.4 Fiches d’informations (FI) | Caves vinicoles | Système d’épuration des eaux | 18 | DtCaveVinicole | StationEpuration | number(1) | 1 |  | Oui =1 / Non = 0
15 | FI_H_015 | III.1.1.1.4 Fiches d’informations (FI) | Caves vinicoles | Type de système d’épuration (descriptif/FT à joindre) | 18 | DtCaveVinicole | TypeSystemeEpuration | varchar2 | 10 |  | REF: sans fosse étanche fosse septique station d’épuration biologique autre
16 | FI_H_016 | III.1.1.1.4 Fiches d’informations (FI) | Caves vinicoles | Descriptif à joindre: Type de système d’épuration | 18 | DtCaveVinicole | PathDescriptifs | varchar2 | 254 |  | \\..\descriptifs\
17 | FI_H_017 | III.1.1.1.4 Fiches d’informations (FI) | Caves vinicoles | Station d’épuration biologique référence FT : | 18 | DtCaveVinicole | StationEpurationReferenceFT | varchar2 | 100
18 | FI_H_018 | III.1.1.1.4 Fiches d’informations (FI) | Caves vinicoles | Autre type de système d’épuration | 18 | DtCaveVinicole | TypeSystemeEpurationAutre | varchar2 | 254

## 3.3.9 DT_Agriculture
| Feldname | Sous-Chapitre/Titre DT | Objekt/Detail | Beschreibung | Page DT | Dateiname | Field (Alias) | Type | Length | Decimal | Einheit/Inhalt
1 | FI_I_001 | III.1.1.1.1 Informations générales | Zone étudiée | Nom de la zone étudiée | 11 | DtAgriculture | NomZone | varchar2 | 50
2 | FI_I_002 | III.1.1.1.4 Fiches d’informations (FI) | Agriculture | FI I – N°….. | 19 | DtAgriculture | NombreAgriculture | number(10) | 4
3 | FI_I_003 | III.1.1.1.4 Fiches d’informations (FI) | Agriculture | Nom | 19 | DtAgriculture | Nom | varchar2 | 100
4 | FI_I_004 | III.1.1.1.4 Fiches d’informations (FI) | Agriculture | Adresse | 19 | DtAgriculture | Adresse | varchar2 | 254
5 | FI_I_005 | III.1.1.1.4 Fiches d’informations (FI) | Agriculture | Coordonnées nationales LUREF X | 19 | DtAgriculture | X | number(38,10) | 12 | 3
6 | FI_I_006 | III.1.1.1.4 Fiches d’informations (FI) | Agriculture | Coordonnées nationales LUREF Y | 19 | DtAgriculture | Y | number(38,10) | 12 | 3
7 | FI_I_007 | III.1.1.1.4 Fiches d’informations (FI) | Agriculture | Consommation d’eau | 19 | DtAgriculture | ConsommationEau | number(38,10) | 12 | 3 | [m3/a]
8 | FI_I_008 | III.1.1.1.4 Fiches d’informations (FI) | Agriculture | Recensement des unités de grand bétail Bovins : | 19 | DtAgriculture | UnitesBovinsAgriculture | number(10) | 6 |  | [UGB]
9 | FI_I_009 | III.1.1.1.4 Fiches d’informations (FI) | Agriculture | Recensement des unités de grand bétail Porcs : | 19 | DtAgriculture | UnitesPorcsAgriculture | number(10) | 6 |  | [UGB]
10 | FI_I_010 | III.1.1.1.4 Fiches d’informations (FI) | Agriculture | Recensement des unités de grand bétail Chevaux : | 19 | DtAgriculture | UnitesChevauxAgriculture | number(10) | 6 |  | [UGB]
11 | FI_I_011 | III.1.1.1.4 Fiches d’informations (FI) | Agriculture | Recensement des unités de grand bétail Moutons : | 19 | DtAgriculture | UnitesMoutonsAgriculture | number(10) | 6 |  | [UGB]
12 | FI_I_012 | III.1.1.1.4 Fiches d’informations (FI) | Agriculture | Recensement des unités de grand bétail Poules-poulets : | 19 | DtAgriculture | UnitesPoulesAgriculture | number(10) | 6 |  | [UGB]
13 | FI_I_013 | III.1.1.1.4 Fiches d’informations (FI) | Agriculture | Recensement des unités de grand bétail Autres : | 19 | DtAgriculture | UniteAutresAgriculture | number(10) | 6 |  | [UGB]
14 | FI_I_014 | III.1.1.1.4 Fiches d’informations (FI) | Agriculture | Chambre à lait | 19 | DtAgriculture | ChambreLaitAgriculture | number(1) | 1 |  | Oui =1 / Non = 0
15 | FI_I_015 | III.1.1.1.4 Fiches d’informations (FI) | Agriculture | Raccord au système de collecte général | 19 | DtAgriculture | RaccordSystemeCollecteGeneral | number(1) | 1 |  | Oui =1 / Non = 0
16 | FI_I_016 | III.1.1.1.4 Fiches d’informations (FI) | Agriculture | Système d’épuration des eaux | 19 | DtAgriculture | StationEpuration | number(1) | 1 |  | Oui =1 / Non = 0
17 | FI_I_017 | III.1.1.1.4 Fiches d’informations (FI) | Agriculture | Type de système d’épuration (descriptif /FT à joindre) | 19 | DtAgriculture | TypeSystemeEpuration | varchar2 | 50 |  | REF: sans fosse étanche fosse septique station d’épuration biologique autre
18 | FI_I_018 | III.1.1.1.4 Fiches d’informations (FI) | Agriculture | Descriptif à joindre: Type de système d’épuration | 19 | DtAgriculture | PathDescriptifs | varchar2 | 254 |  | \\..\descriptifs\
19 | FI_I_019 | III.1.1.1.4 Fiches d’informations (FI) | Agriculture | Station d’épuration biologique référence FT : | 19 | DtAgriculture | StationEpurationReferenceFT | varchar2 | 100
20 | FI_I_020 | III.1.1.1.4 Fiches d’informations (FI) | Agriculture | Autre type de système d’épuration | 19 | DtAgriculture | TypeSystemeEpurationAutre | varchar2 | 254

## 3.3.10 DT_Abattoir
| Feldname | Sous-Chapitre/Titre DT | Objekt/Detail | Beschreibung | Page DT | Dateiname | Field (Alias) | Type | Length | Decimal | Einheit/Inhalt
1 | FI_J_001 | III.1.1.1.1 Informations générales | Zone étudiée | Nom de la zone étudiée | 11 | DtAbattoir | NomZone | varchar2 | 50
2 | FI_J_002 | III.1.1.1.4 Fiches d’informations (FI) | Abattoir | FI J – N°….. | 19 | DtAbattoir | NombreAbattoir | number(10) | 4
3 | FI_J_003 | III.1.1.1.4 Fiches d’informations (FI) | Abattoir | Nom | 19 | DtAbattoir | Nom | varchar2 | 100
4 | FI_J_004 | III.1.1.1.4 Fiches d’informations (FI) | Abattoir | Adresse | 19 | DtAbattoir | Adresse | varchar2 | 254
5 | FI_J_005 | III.1.1.1.4 Fiches d’informations (FI) | Abattoir | Coordonnées nationales LUREF X | 19 | DtAbattoir | X | number(38,10) | 12 | 3
6 | FI_J_006 | III.1.1.1.4 Fiches d’informations (FI) | Abattoir | Coordonnées nationales LUREF Y | 19 | DtAbattoir | Y | number(38,10) | 12 | 3
7 | FI_J_007 | III.1.1.1.4 Fiches d’informations (FI) | Abattoir | Type d’institutions: Abattoir | 19 | DtAbattoir | TypeInstitutionAbattoir | number(1) | 1 |  | Oui =1 / Non = 0
8 | FI_J_008 | III.1.1.1.4 Fiches d’informations (FI) | Abattoir | Type d’institutions: Clos d’équarrissage | 19 | DtAbattoir | TypeInstitutionClosÉquarrissage | number(1) | 1 |  | Oui =1 / Non = 0
9 | FI_J_009 | III.1.1.1.4 Fiches d’informations (FI) | Abattoir | Type d’institutions: Autre | 19 | DtAbattoir | TypeInstitutionAutre | number(1) | 1 |  | Oui =1 / Non = 0
10 | FI_J_010 | III.1.1.1.4 Fiches d’informations (FI) | Abattoir | Autre Type d’institutions | 19 | DtAbattoir | TypeInstitutionAutreAbattoirPréciser | varchar2 | 254
11 | FI_J_011 | III.1.1.1.4 Fiches d’informations (FI) | Abattoir | Traitement final des eaux usées (si oui, descriptif à joindre) | 19 | DtAbattoir | TraitementFinalEauxUsees | number(1) | 1 |  | Oui =1 / Non = 0
12 | FI_J_012 | III.1.1.1.4 Fiches d’informations (FI) | Abattoir | Descriptif à joindre: Traitement final des eaux usées | 19 | DtAgriculture | PathDescriptifs | varchar2 | 254 |  | \\..\descriptifs\
13 | FI_J_013 | III.1.1.1.4 Fiches d’informations (FI) | Abattoir | Commodo/Incommodo N° d’autorisation : | 19 | DtAbattoir | CommodoAutorisation | varchar2 | 50
14 | FI_J_014 | III.1.1.1.4 Fiches d’informations (FI) | Abattoir | Commodo/Incommodo Date : | 19 | DtAbattoir | CommodoDate | date | 8

## 3.4. DT_Bâtiment
| Feldname | Sous-Chapitre/Titre DT | Objekt/Detail | Beschreibung | Page DT | Dateiname | Field (Alias) | Type | Length | Decimal | Einheit/Inhalt
1 | FI_K_001 | III.1.1.1.1 Informations générales | Zone étudiée | Nom de la zone étudiée | 11 | DtBâtiments | NomZone | varchar2 | 50
2 | FI_K_002 | III.1.1.x Ménages/bâtiments non raccordés | Bâtiments non raccordés au réseau général | FI K – N°….. | 20 | DtBâtiments | NombreBâtiment | number(10) | 4
3 | FI_K_003 | III.1.1.x Ménages/bâtiments non raccordés | Bâtiments non raccordés au réseau général | Nom | 20 | DtBâtiments | Nom | varchar2 | 100
4 | FI_K_004 | III.1.1.x Ménages/bâtiments non raccordés | Bâtiments non raccordés au réseau général | Adresse | 20 | DtBâtiments | Adresse | varchar2 | 254
5 | FI_K_005 | III.1.1.x Ménages/bâtiments non raccordés | Bâtiments non raccordés au réseau général | Coordonnées nationales LUREF X | 20 | DtBâtiments | X | number(38,10) | 12 | 3
6 | FI_K_006 | III.1.1.x Ménages/bâtiments non raccordés | Bâtiments non raccordés au réseau général | Coordonnées nationales LUREF Y | 20 | DtBâtiments | Y | number(38,10) | 12 | 3
7 | FI_K_007 | III.1.1.x Ménages/bâtiments non raccordés | Bâtiments non raccordés au réseau général | Nombre de personnes résidant au bâtiment | 20 | DtBâtiments | NombrePersonnes | number(10) | 6
8 | FI_K_008 | III.1.1.x Ménages/bâtiments non raccordés | Bâtiments non raccordés au réseau général | Système d’épuration des eaux | 20 | DtBâtiments | StationEpuration | number(1) | 1 |  | Oui =1 / Non = 0
9 | FI_K_009 | III.1.1.x Ménages/bâtiments non raccordés | Bâtiments non raccordés au réseau général | Type de système d’épuration (descriptif /FT à joindre) | 20 | DtBâtiments | TypeSystemeEpuration | varchar2 | 10 |  | REF: sans fosse étanche fosse septique station d’épuration biologique autre
10 | FI_K_010 | III.1.1.x Ménages/bâtiments non raccordés | Bâtiments non raccordés au réseau général | Descriptif à joindre: Type de système d’épuration | 20 | DtBâtiments | PathDescriptifs | varchar2 | 254 |  | \\..\descriptifs\
11 | FI_K_011 | III.1.1.x Ménages/bâtiments non raccordés | Bâtiments non raccordés au réseau général | Station d’épuration biologique référence FT : | 20 | DtBâtiments | StationEpurationReferenceFT | varchar2 | 100
12 | FI_K_012 | III.1.1.x Ménages/bâtiments non raccordés | Bâtiments non raccordés au réseau général | Autre type de système d’épuration | 20 | DtBâtiments | TypeSystemeEpurationAutre | varchar2 | 254

## 3.5.1.1 DT_CA_KH_Etat actuel
| Feldname | Kapitel Arbeitshilfe Abwasser | Objekt/Detail | Beschreibung | Seite | Dateiname | Field (Alias) | Type | Length | Decimal | Einheit/Inhalt
1 | KH1_5-14 | A-7.2.1 ISYBAU-Austauschformat Typ K (Kanalstammdaten) | Block II (Haltungsstammdaten) Record 1 | Haltungsbezeichnung | 512 | ISYBAU_KH_Actuel | Haltungsbezeichnung | varchar2 | 10
2 | KH1_15-24 | A-7.2.1 ISYBAU-Austauschformat Typ K (Kanalstammdaten) | Block II (Haltungsstammdaten) Record 1 | alte Haltungsbezeichnung | 512 | ISYBAU_KH_Actuel | alte Haltungsbezeichnung | varchar2 | 10
3 | KH1_25-34 | A-7.2.1 ISYBAU-Austauschformat Typ K (Kanalstammdaten) | Block II (Haltungsstammdaten) Record 1 | Von-Schacht-Nr. | 512 | ISYBAU_KH_Actuel | Von-Schacht-Nr. | varchar2 | 10 | 3
4 | KH1_35-44 | A-7.2.1 ISYBAU-Austauschformat Typ K (Kanalstammdaten) | Block II (Haltungsstammdaten) Record 1 | Bis-Schacht-Nr. | 512 | ISYBAU_KH_Actuel | Bis-Schacht-Nr. | varchar2 | 10 | 3
5 | KH1_45-52 | A-7.2.1 ISYBAU-Austauschformat Typ K (Kanalstammdaten) | Block II (Haltungsstammdaten) Record 1 | Sohlhöhe Von-Schacht | 512 | ISYBAU_KH_Actuel | Sohlhöhe Von-Schacht | number(38,10) | 8 | 3
6 | KH1_53-60 | A-7.2.1 ISYBAU-Austauschformat Typ K (Kanalstammdaten) | Block II (Haltungsstammdaten) Record 1 | Sohlhöhe Bis-Schacht | 512 | ISYBAU_KH_Actuel | Sohlhöhe Bis-Schacht | number(38,10) | 8 | 3
7 | KH1_61 | A-7.2.1 ISYBAU-Austauschformat Typ K (Kanalstammdaten) | Block II (Haltungsstammdaten) Record 1 | Höhengenauigkeitsstufe Von-Schacht | 512 | ISYBAU_KH_Actuel | Höhengenauigkeitsstufe Von-Schacht | number(1) | 1
8 | KH1_62 | A-7.2.1 ISYBAU-Austauschformat Typ K (Kanalstammdaten) | Block II (Haltungsstammdaten) Record 1 | Höhengenauigkeitsstufe Bis-Schacht | 512 | ISYBAU_KH_Actuel | Höhengenauigkeitsstufe Bis-Schacht | number(1) | 1
9 | KH1_63-64 | A-7.2.1 ISYBAU-Austauschformat Typ K (Kanalstammdaten) | Block II (Haltungsstammdaten) Record 1 | Profilart | 512 | ISYBAU_KH_Actuel | Bemerkung Lage | number(10) | 2
10 | KH1_65-68 | A-7.2.1 ISYBAU-Austauschformat Typ K (Kanalstammdaten) | Block II (Haltungsstammdaten) Record 1 | Profilhöhe | 512 | ISYBAU_KH_Actuel | Profilart | number(10) | 4
11 | KH1_69-72 | A-7.2.1 ISYBAU-Austauschformat Typ K (Kanalstammdaten) | Block II (Haltungsstammdaten) Record 1 | Profilbreite | 512 | ISYBAU_KH_Actuel | Profilhöhe | number(10) | 4
12 | KH1_72-80 | A-7.2.1 ISYBAU-Austauschformat Typ K (Kanalstammdaten) | Block II (Haltungsstammdaten) Record 1 | Haltungslänge | 512 | ISYBAU_KH_Actuel | Profilbreite | number(38,10) | 7 | 2
13 | KH2_15 | A-7.2.1 ISYBAU-Austauschformat Typ K (Kanalstammdaten) | Block II (Haltungsstammdaten) Record 2 | Status | 512 | ISYBAU_KH_Actuel | Status | number(1) | 1
14 | KH2_16-17 | A-7.2.1 ISYBAU-Austauschformat Typ K (Kanalstammdaten) | Block II (Haltungsstammdaten) Record 2 | Kanalart | 512 | ISYBAU_KH_Actuel | Kanalart | varchar2 | 2
15 | KH2_18-19 | A-7.2.1 ISYBAU-Austauschformat Typ K (Kanalstammdaten) | Block II (Haltungsstammdaten) Record 2 | Abwasserart/Medium | 512 | ISYBAU_KH_Actuel | Abwasserart/Medium | number(10) | 2
16 | KH2_21-24 | A-7.2.1 ISYBAU-Austauschformat Typ K (Kanalstammdaten) | Block II (Haltungsstammdaten) Record 2 | Materialkurzbezeichnung | 512 | ISYBAU_KH_Actuel | Materialkurzbezeichnung | varchar2 | 4
17 | KH2_26-29 | A-7.2.1 ISYBAU-Austauschformat Typ K (Kanalstammdaten) | Block II (Haltungsstammdaten) Record 2 | Baujahr | 512 | ISYBAU_KH_Actuel | Baujahr | number(10) | 4
18 | KH2_31-60 | A-7.2.1 ISYBAU-Austauschformat Typ K (Kanalstammdaten) | Block II (Haltungsstammdaten) Record 2 | Straßenname | 512 | ISYBAU_KH_Actuel | Straßenname | varchar2 | 30
19 | KH2_61 | A-7.2.1 ISYBAU-Austauschformat Typ K (Kanalstammdaten) | Block II (Haltungsstammdaten) Record 2 | Wasserschutzzone | 512 | ISYBAU_KH_Actuel | Wasserschutzzone | number(1) | 1
20 | KH2_62 | A-7.2.1 ISYBAU-Austauschformat Typ K (Kanalstammdaten) | Block II (Haltungsstammdaten) Record 2 | Bodenart | 512 | ISYBAU_KH_Actuel | Bodenart | number(1) | 1
21 | KH2_63 | A-7.2.1 ISYBAU-Austauschformat Typ K (Kanalstammdaten) | Block II (Haltungsstammdaten) Record 2 | Grundwasserabstand | 512 | ISYBAU_KH_Actuel | Grundwasserabstand | number(1) | 1
22 | KH3_15-19 | A-7.2.1 ISYBAU-Austauschformat Typ K (Kanalstammdaten) | Block II (Haltungsstammdaten) Record 3 | Teileinzugsgebiets-Nr. | 513 | ISYBAU_KH_Actuel | Teileinzugsgebiets-Nr. | varchar2 | 5
23 | KH3_20-25 | A-7.2.1 ISYBAU-Austauschformat Typ K (Kanalstammdaten) | Block II (Haltungsstammdaten) Record 3 | Haltungsfläche gesamt | 513 | ISYBAU_KH_Actuel | Haltungsfläche gesamt | number(38,10) | 6 | 3
24 | KH3_26-31 | A-7.2.1 ISYBAU-Austauschformat Typ K (Kanalstammdaten) | Block II (Haltungsstammdaten) Record 3 | Haltungsfläche befestigt | 513 | ISYBAU_KH_Actuel | Haltungsfläche befestigt | number(38,10) | 6 | 3
| KH3_31-37 | A-7.2.1 ISYBAU-Austauschformat Typ K (Kanalstammdaten) | Block II (Haltungsstammdaten) Record 3 | Haltungsfläche Dach | 513 | ISYBAU_KH_Actuel | Haltungsfläche Dach | number(38,10) | 6 | 3
25 | KH3_38 | A-7.2.1 ISYBAU-Austauschformat Typ K (Kanalstammdaten) | Block II (Haltungsstammdaten) Record 3 | Neigungsklasse | 513 | ISYBAU_KH_Actuel | Neigungsklasse | number(1) | 1
26 | KH3_46-50 | A-7.2.1 ISYBAU-Austauschformat Typ K (Kanalstammdaten) | Block II (Haltungsstammdaten) Record 3 | konst. Schmutzwasser-Zufluss | 513 | ISYBAU_KH_Actuel | konst. Schmutzwasser-Zufluss | number(38,10) | 5 | 1
27 | KH3_51-55 | A-7.2.1 ISYBAU-Austauschformat Typ K (Kanalstammdaten) | Block II (Haltungsstammdaten) Record 3 | konst. Fremdwasser-Zufluss | 513 | ISYBAU_KH_Actuel | konst. Fremdwasser-Zufluss | number(38,10) | 5 | 1
28 | KH3_56-60 | A-7.2.1 ISYBAU-Austauschformat Typ K (Kanalstammdaten) | Block II (Haltungsstammdaten) Record 3 | konst. Regenwasser-Zufluss | 513 | ISYBAU_KH_Actuel | konst. Regenwasser-Zufluss | number(38,10) | 5 | 1
29 | KH3_61-65 | A-7.2.1 ISYBAU-Austauschformat Typ K (Kanalstammdaten) | Block II (Haltungsstammdaten) Record 3 | konst. gewerblicher Zufluss | 513 | ISYBAU_KH_Actuel | konst. gewerblicher Zufluss | number(38,10) | 5 | 1
30 | KH3_66-70 | A-7.2.1 ISYBAU-Austauschformat Typ K (Kanalstammdaten) | Block II (Haltungsstammdaten) Record 3 | konst. häuslicher Zufluss | 513 | ISYBAU_KH_Actuel | konst. häuslicher Zufluss | number(38,10) | 5 | 1
31 | KH3_71-75 | A-7.2.1 ISYBAU-Austauschformat Typ K (Kanalstammdaten) | Block II (Haltungsstammdaten) Record 3 | konst. industrieller Zufluss | 513 | ISYBAU_KH_Actuel | konst. industrieller Zufluss | number(38,10) | 5 | 1
32 | KH3_75-80 | A-7.2.1 ISYBAU-Austauschformat Typ K (Kanalstammdaten) | Block II (Haltungsstammdaten) Record 3 | konst. Trockenwetter-Zufluss | 513 | ISYBAU_KH_Actuel | konst. Trockenwetter-Zufluss | number(38,10) | 5 | 1
32 | KT1_12-17 | A-7.2.1 ISYBAU-Austauschformat Typ K (Kanalstammdaten) | Block III (Teileinzugsgebietsdaten) Record 1 | Einwohnerdichte | 513 | ISYBAU_KH_Actuel | Einwohnerdichte | number(38,10) | 6 | 2
34 | KT1_18-23 | A-7.2.1 ISYBAU-Austauschformat Typ K (Kanalstammdaten) | Block III (Teileinzugsgebietsdaten) Record 1 | Wasserverbrauch | 513 | ISYBAU_KH_Actuel | Wasserverbrauch | number(38,10) | 6 | 2
35 | KT1_24-28 | A-7.2.1 ISYBAU-Austauschformat Typ K (Kanalstammdaten) | Block III (Teileinzugsgebietsdaten) Record 1 | Stundenmittel | 513 | ISYBAU_KH_Actuel | Stundenmittel | number(38,10) | 5 | 2
36 | KT1_30-36 | A-7.2.1 ISYBAU-Austauschformat Typ K (Kanalstammdaten) | Block III (Teileinzugsgebietsdaten) Record 1 | Fremdwasseranteil | 513 | ISYBAU_KH_Actuel | Fremdwasseranteil | number(38,10) | 7 | 2
37 | EH1_15-22 | A-7.4.2 ISYBAU-Austauschformat Typ EY (Ergebnisse - Hydraulische Berechnungen Haltungen und Schächte) | Block III Record 1 (Haltungshydraulik) | Rauhigkeitsbeiwert | 574 | ISYBAU_KH_Actuel | Rauhigkeitsbeiwert | number(38,10) | 8 | 4
38 | EH1_23-29 | A-7.4.2 ISYBAU-Austauschformat Typ EY (Ergebnisse - Hydraulische Berechnungen Haltungen und Schächte) | Block III Record 1 (Haltungshydraulik) | Vollfüllungsleistung (stationär) | 574 | ISYBAU_KH_Actuel | Vollfüllungsleistung (stationär) | number(38,10) | 7 | 3
39 | EH1_30-34 | A-7.4.2 ISYBAU-Austauschformat Typ EY (Ergebnisse - Hydraulische Berechnungen Haltungen und Schächte) | Block III Record 1 (Haltungshydraulik) | Vollfüllungsgeschwindigkeit (stationär) | 574 | ISYBAU_KH_Actuel | Vollfüllungsgeschwindigkeit (stationär) | number(38,10) | 5 | 2
40 | EH1_35-41 | A-7.4.2 ISYBAU-Austauschformat Typ EY (Ergebnisse - Hydraulische Berechnungen Haltungen und Schächte) | Block III Record 1 (Haltungshydraulik) | Trockenwetterabfluss | 574 | ISYBAU_KH_Actuel | Trockenwetterabfluss | number(38,10) | 7 | 3
41 | EH1_42-46 | A-7.4.2 ISYBAU-Austauschformat Typ EY (Ergebnisse - Hydraulische Berechnungen Haltungen und Schächte) | Block III Record 1 (Haltungshydraulik) | Trockenwettergeschwindigkeit | 574 | ISYBAU_KH_Actuel | Trockenwettergeschwindigkeit | number(38,10) | 5 | 2
42 | EH1_47-54 | A-7.4.2 ISYBAU-Austauschformat Typ EY (Ergebnisse - Hydraulische Berechnungen Haltungen und Schächte) | Block III Record 1 (Haltungshydraulik) | Wasserstand Trockenwetter oben | 574 | ISYBAU_KH_Actuel | Wasserstand Trockenwetter oben | number(38,10) | 8 | 3
43 | EH1_56-63 | A-7.4.2 ISYBAU-Austauschformat Typ EY (Ergebnisse - Hydraulische Berechnungen Haltungen und Schächte) | Block III Record 1 (Haltungshydraulik) | Wasserstand Trockenwetter unten | 574 | ISYBAU_KH_Actuel | Wasserstand Trockenwetter unten | number(38,10) | 8 | 3
44 | EH1_65-71 | A-7.4.2 ISYBAU-Austauschformat Typ EY (Ergebnisse - Hydraulische Berechnungen Haltungen und Schächte) | Block III Record 1 (Haltungshydraulik) | max. berechneter Abfluss | 574 | ISYBAU_KH_Actuel | max. berechneter Abfluss | number(38,10) | 7 | 3
45 | EH1_73-77 | A-7.4.2 ISYBAU-Austauschformat Typ EY (Ergebnisse - Hydraulische Berechnungen Haltungen und Schächte) | Block III Record 1 (Haltungshydraulik) | max. berechnete Geschwindigkeit | 574 | ISYBAU_KH_Actuel | max. berechnete Geschwindigkeit | number(38,10) | 5 | 2
37 | EH2_15-22 | A-7.4.2 ISYBAU-Austauschformat Typ EY (Ergebnisse - Hydraulische Berechnungen Haltungen und Schächte) | Block III Record 2 (Haltungshydraulik) | maximaler Wasserstand oben | 574 | ISYBAU_KH_Actuel | maximaler Wasserstand oben | number(38,10) | 8 | 3
38 | EH2_23-30 | A-7.4.2 ISYBAU-Austauschformat Typ EY (Ergebnisse - Hydraulische Berechnungen Haltungen und Schächte) | Block III Record 2 (Haltungshydraulik) | maximaler Wasserstand unten | 574 | ISYBAU_KH_Actuel | maximaler Wasserstand unten | number(38,10) | 8 | 3
39 | EH2_31-35 | A-7.4.2 ISYBAU-Austauschformat Typ EY (Ergebnisse - Hydraulische Berechnungen Haltungen und Schächte) | Block III Record 2 (Haltungshydraulik) | Auslastungsgrad | 574 | ISYBAU_KH_Actuel | Auslastungsgrad | number(38,10) | 5 | 1
40 | EH2_36 | A-7.4.2 ISYBAU-Austauschformat Typ EY (Ergebnisse - Hydraulische Berechnungen Haltungen und Schächte) | Block III Record 2 (Haltungshydraulik) | Auslastungskennziffer Haltung | 574 | ISYBAU_KH_Actuel | Auslastungskennziffer Haltung | number(1) | 1
41 | EH2_37 | A-7.4.2 ISYBAU-Austauschformat Typ EY (Ergebnisse - Hydraulische Berechnungen Haltungen und Schächte) | Block III Record 2 (Haltungshydraulik) | Haltungsklasse (automatisch) | 574 | ISYBAU_KH_Actuel | Haltungsklasse (automatisch) | number(1) | 1
42 | EH2_38 | A-7.4.2 ISYBAU-Austauschformat Typ EY (Ergebnisse - Hydraulische Berechnungen Haltungen und Schächte) | Block III Record 2 (Haltungshydraulik) | Haltungsklasse (manuell) | 574 | ISYBAU_KH_Actuel | Haltungsklasse (manuell) | number(1) | 1
43 | EH2_39-42 | A-7.4.2 ISYBAU-Austauschformat Typ EY (Ergebnisse - Hydraulische Berechnungen Haltungen und Schächte) | Block III Record 2 (Haltungshydraulik) | Regen-/Überstauhäufigkeit | 574 | ISYBAU_KH_Actuel | Regen-/Überstauhäufigkeit | number(38,10) | 4 | 2
44 | EH2_43 | A-7.4.2 ISYBAU-Austauschformat Typ EY (Ergebnisse - Hydraulische Berechnungen Haltungen und Schächte) | Block III Record 2 (Haltungshydraulik) | Art der Regen-/Überstauhäufigkeit | 574 | ISYBAU_KH_Actuel | Art der Regen-/Überstauhäufigkeit | number(1) | 1
46 | EA_5-14 | A-7.4.2 ISYBAU-Austauschformat Typ EY (Ergebnisse - Hydraulische Berechnungen Haltungen und Schächte) | Block II Record 1 (Allgemeines) | Datum der Berechnung | 573 | ISYBAU_KH_Actuel | Datum der Berechnung | varchar2 | 10
47 | EA_15-24 | A-7.4.2 ISYBAU-Austauschformat Typ EY (Ergebnisse - Hydraulische Berechnungen Haltungen und Schächte) | Block II Record 1 (Allgemeines) | Berechnungsmodell mit Versionsnummer | 573 | ISYBAU_KH_Actuel | Berechnungsmodell mit Versionsnummer | varchar2 | 10
48 | EA_26-55 | A-7.4.2 ISYBAU-Austauschformat Typ EY (Ergebnisse - Hydraulische Berechnungen Haltungen und Schächte) | Block II Record 1 (Allgemeines) | Ing. Büro / Fa. / Sachbearbeiter | 573 | ISYBAU_KH_Actuel | Ing. Büro / Fa. / Sachbearbeiter | varchar2 | 30
49 | EA_56-75 | A-7.4.2 ISYBAU-Austauschformat Typ EY (Ergebnisse - Hydraulische Berechnungen Haltungen und Schächte) | Block II Record 1 (Allgemeines) | Rechenlaufkennzeichnung | 573 | ISYBAU_KH_Actuel | Rechenlaufkennzeichnung | varchar2 | 20
50 | EA_77 | A-7.4.2 ISYBAU-Austauschformat Typ EY (Ergebnisse - Hydraulische Berechnungen Haltungen und Schächte) | Block II Record 1 (Allgemeines) | Art des Bemessungsregens | 573 | ISYBAU_KH_Actuel | Art des Bemessungsregens | number(1) | 1
51 | EA_78 | A-7.4.2 ISYBAU-Austauschformat Typ EY (Ergebnisse - Hydraulische Berechnungen Haltungen und Schächte) | Block II Record 1 (Allgemeines) | Berechnungsverfahren | 573 | ISYBAU_KH_Actuel | Berechnungsverfahren | number(1) | 1

## 3.5.1.2 DT_CA_KH_Etat futur
| Feldname | Kapitel Arbeitshilfe Abwasser | Objekt/Detail | Beschreibung | Seite | Dateiname | Field (Alias) | Type | Length | Decimal | Einheit/Inhalt
1 | KH1_5-14 | A-7.2.1 ISYBAU-Austauschformat Typ K (Kanalstammdaten) | Block II (Haltungsstammdaten) Record 1 | Haltungsbezeichnung | 512 | ISYBAU_KH_Futur | Haltungsbezeichnung | varchar2 | 10
2 | KH1_15-24 | A-7.2.1 ISYBAU-Austauschformat Typ K (Kanalstammdaten) | Block II (Haltungsstammdaten) Record 1 | alte Haltungsbezeichnung | 512 | ISYBAU_KH_Futur | alte Haltungsbezeichnung | varchar2 | 10
3 | KH1_25-34 | A-7.2.1 ISYBAU-Austauschformat Typ K (Kanalstammdaten) | Block II (Haltungsstammdaten) Record 1 | Von-Schacht-Nr. | 512 | ISYBAU_KH_Futur | Von-Schacht-Nr. | varchar2 | 10 | 3
4 | KH1_35-44 | A-7.2.1 ISYBAU-Austauschformat Typ K (Kanalstammdaten) | Block II (Haltungsstammdaten) Record 1 | Bis-Schacht-Nr. | 512 | ISYBAU_KH_Futur | Bis-Schacht-Nr. | varchar2 | 10 | 3
5 | KH1_45-52 | A-7.2.1 ISYBAU-Austauschformat Typ K (Kanalstammdaten) | Block II (Haltungsstammdaten) Record 1 | Sohlhöhe Von-Schacht | 512 | ISYBAU_KH_Futur | Sohlhöhe Von-Schacht | number(38,10) | 8 | 3
6 | KH1_53-60 | A-7.2.1 ISYBAU-Austauschformat Typ K (Kanalstammdaten) | Block II (Haltungsstammdaten) Record 1 | Sohlhöhe Bis-Schacht | 512 | ISYBAU_KH_Futur | Sohlhöhe Bis-Schacht | number(38,10) | 8 | 3
7 | KH1_61 | A-7.2.1 ISYBAU-Austauschformat Typ K (Kanalstammdaten) | Block II (Haltungsstammdaten) Record 1 | Höhengenauigkeitsstufe Von-Schacht | 512 | ISYBAU_KH_Futur | Höhengenauigkeitsstufe Von-Schacht | number(1) | 1
8 | KH1_62 | A-7.2.1 ISYBAU-Austauschformat Typ K (Kanalstammdaten) | Block II (Haltungsstammdaten) Record 1 | Höhengenauigkeitsstufe Bis-Schacht | 512 | ISYBAU_KH_Futur | Höhengenauigkeitsstufe Bis-Schacht | number(1) | 1
9 | KH1_63-64 | A-7.2.1 ISYBAU-Austauschformat Typ K (Kanalstammdaten) | Block II (Haltungsstammdaten) Record 1 | Profilart | 512 | ISYBAU_KH_Futur | Bemerkung Lage | number(10) | 2
10 | KH1_65-68 | A-7.2.1 ISYBAU-Austauschformat Typ K (Kanalstammdaten) | Block II (Haltungsstammdaten) Record 1 | Profilhöhe | 512 | ISYBAU_KH_Futur | Profilart | number(10) | 4
11 | KH1_69-72 | A-7.2.1 ISYBAU-Austauschformat Typ K (Kanalstammdaten) | Block II (Haltungsstammdaten) Record 1 | Profilbreite | 512 | ISYBAU_KH_Futur | Profilhöhe | number(10) | 4
12 | KH1_72-80 | A-7.2.1 ISYBAU-Austauschformat Typ K (Kanalstammdaten) | Block II (Haltungsstammdaten) Record 1 | Haltungslänge | 512 | ISYBAU_KH_Futur | Profilbreite | number(38,10) | 7 | 2
13 | KH2_15 | A-7.2.1 ISYBAU-Austauschformat Typ K (Kanalstammdaten) | Block II (Haltungsstammdaten) Record 2 | Status | 512 | ISYBAU_KH_Futur | Status | number(1) | 1
14 | KH2_16-17 | A-7.2.1 ISYBAU-Austauschformat Typ K (Kanalstammdaten) | Block II (Haltungsstammdaten) Record 2 | Kanalart | 512 | ISYBAU_KH_Futur | Kanalart | varchar2 | 2
15 | KH2_18-19 | A-7.2.1 ISYBAU-Austauschformat Typ K (Kanalstammdaten) | Block II (Haltungsstammdaten) Record 2 | Abwasserart/Medium | 512 | ISYBAU_KH_Futur | Abwasserart/Medium | number(10) | 2
16 | KH2_21-24 | A-7.2.1 ISYBAU-Austauschformat Typ K (Kanalstammdaten) | Block II (Haltungsstammdaten) Record 2 | Materialkurzbezeichnung | 512 | ISYBAU_KH_Futur | Materialkurzbezeichnung | varchar2 | 4
17 | KH2_26-29 | A-7.2.1 ISYBAU-Austauschformat Typ K (Kanalstammdaten) | Block II (Haltungsstammdaten) Record 2 | Baujahr | 512 | ISYBAU_KH_Futur | Baujahr | number(10) | 4
18 | KH2_31-60 | A-7.2.1 ISYBAU-Austauschformat Typ K (Kanalstammdaten) | Block II (Haltungsstammdaten) Record 2 | Straßenname | 512 | ISYBAU_KH_Futur | Straßenname | varchar2 | 30
19 | KH2_61 | A-7.2.1 ISYBAU-Austauschformat Typ K (Kanalstammdaten) | Block II (Haltungsstammdaten) Record 2 | Wasserschutzzone | 512 | ISYBAU_KH_Futur | Wasserschutzzone | number(1) | 1
20 | KH2_62 | A-7.2.1 ISYBAU-Austauschformat Typ K (Kanalstammdaten) | Block II (Haltungsstammdaten) Record 2 | Bodenart | 512 | ISYBAU_KH_Futur | Bodenart | number(1) | 1
21 | KH2_63 | A-7.2.1 ISYBAU-Austauschformat Typ K (Kanalstammdaten) | Block II (Haltungsstammdaten) Record 2 | Grundwasserabstand | 512 | ISYBAU_KH_Futur | Grundwasserabstand | number(1) | 1
22 | KH3_15-19 | A-7.2.1 ISYBAU-Austauschformat Typ K (Kanalstammdaten) | Block II (Haltungsstammdaten) Record 3 | Teileinzugsgebiets-Nr. | 513 | ISYBAU_KH_Futur | Teileinzugsgebiets-Nr. | varchar2 | 5
23 | KH3_20-25 | A-7.2.1 ISYBAU-Austauschformat Typ K (Kanalstammdaten) | Block II (Haltungsstammdaten) Record 3 | Haltungsfläche gesamt | 513 | ISYBAU_KH_Futur | Haltungsfläche gesamt | number(38,10) | 6 | 3
24 | KH3_26-31 | A-7.2.1 ISYBAU-Austauschformat Typ K (Kanalstammdaten) | Block II (Haltungsstammdaten) Record 3 | Haltungsfläche befestigt | 513 | ISYBAU_KH_Futur | Haltungsfläche befestigt | number(38,10) | 6 | 3
| KH3_31-37 | A-7.2.1 ISYBAU-Austauschformat Typ K (Kanalstammdaten) | Block II (Haltungsstammdaten) Record 3 | Haltungsfläche Dach | 513 | ISYBAU_KH_Futur | Haltungsfläche Dach | number(38,10) | 6 | 3
25 | KH3_38 | A-7.2.1 ISYBAU-Austauschformat Typ K (Kanalstammdaten) | Block II (Haltungsstammdaten) Record 3 | Neigungsklasse | 513 | ISYBAU_KH_Futur | Neigungsklasse | number(1) | 1
26 | KH3_46-50 | A-7.2.1 ISYBAU-Austauschformat Typ K (Kanalstammdaten) | Block II (Haltungsstammdaten) Record 3 | konst. Schmutzwasser-Zufluss | 513 | ISYBAU_KH_Futur | konst. Schmutzwasser-Zufluss | number(38,10) | 5 | 1
27 | KH3_51-55 | A-7.2.1 ISYBAU-Austauschformat Typ K (Kanalstammdaten) | Block II (Haltungsstammdaten) Record 3 | konst. Fremdwasser-Zufluss | 513 | ISYBAU_KH_Futur | konst. Fremdwasser-Zufluss | number(38,10) | 5 | 1
28 | KH3_56-60 | A-7.2.1 ISYBAU-Austauschformat Typ K (Kanalstammdaten) | Block II (Haltungsstammdaten) Record 3 | konst. Regenwasser-Zufluss | 513 | ISYBAU_KH_Futur | konst. Regenwasser-Zufluss | number(38,10) | 5 | 1
29 | KH3_61-65 | A-7.2.1 ISYBAU-Austauschformat Typ K (Kanalstammdaten) | Block II (Haltungsstammdaten) Record 3 | konst. gewerblicher Zufluss | 513 | ISYBAU_KH_Futur | konst. gewerblicher Zufluss | number(38,10) | 5 | 1
30 | KH3_66-70 | A-7.2.1 ISYBAU-Austauschformat Typ K (Kanalstammdaten) | Block II (Haltungsstammdaten) Record 3 | konst. häuslicher Zufluss | 513 | ISYBAU_KH_Futur | konst. häuslicher Zufluss | number(38,10) | 5 | 1
31 | KH3_71-75 | A-7.2.1 ISYBAU-Austauschformat Typ K (Kanalstammdaten) | Block II (Haltungsstammdaten) Record 3 | konst. industrieller Zufluss | 513 | ISYBAU_KH_Futur | konst. industrieller Zufluss | number(38,10) | 5 | 1
32 | KH3_75-80 | A-7.2.1 ISYBAU-Austauschformat Typ K (Kanalstammdaten) | Block II (Haltungsstammdaten) Record 3 | konst. Trockenwetter-Zufluss | 513 | ISYBAU_KH_Futur | konst. Trockenwetter-Zufluss | number(38,10) | 5 | 1
32 | KT1_12-17 | A-7.2.1 ISYBAU-Austauschformat Typ K (Kanalstammdaten) | Block III (Teileinzugsgebietsdaten) Record 1 | Einwohnerdichte | 513 | ISYBAU_KH_Futur | Einwohnerdichte | number(38,10) | 6 | 2
34 | KT1_18-23 | A-7.2.1 ISYBAU-Austauschformat Typ K (Kanalstammdaten) | Block III (Teileinzugsgebietsdaten) Record 1 | Wasserverbrauch | 513 | ISYBAU_KH_Futur | Wasserverbrauch | number(38,10) | 6 | 2
35 | KT1_24-28 | A-7.2.1 ISYBAU-Austauschformat Typ K (Kanalstammdaten) | Block III (Teileinzugsgebietsdaten) Record 1 | Stundenmittel | 513 | ISYBAU_KH_Futur | Stundenmittel | number(38,10) | 5 | 2
36 | KT1_30-36 | A-7.2.1 ISYBAU-Austauschformat Typ K (Kanalstammdaten) | Block III (Teileinzugsgebietsdaten) Record 1 | Fremdwasseranteil | 513 | ISYBAU_KH_Futur | Fremdwasseranteil | number(38,10) | 7 | 2
37 | EH1_15-22 | A-7.4.2 ISYBAU-Austauschformat Typ EY (Ergebnisse - Hydraulische Berechnungen Haltungen und Schächte) | Block III Record 1 (Haltungshydraulik) | Rauhigkeitsbeiwert | 574 | ISYBAU_KH_Futur | Rauhigkeitsbeiwert | number(38,10) | 8 | 4
38 | EH1_23-29 | A-7.4.2 ISYBAU-Austauschformat Typ EY (Ergebnisse - Hydraulische Berechnungen Haltungen und Schächte) | Block III Record 1 (Haltungshydraulik) | Vollfüllungsleistung (stationär) | 574 | ISYBAU_KH_Futur | Vollfüllungsleistung (stationär) | number(38,10) | 7 | 3
39 | EH1_30-34 | A-7.4.2 ISYBAU-Austauschformat Typ EY (Ergebnisse - Hydraulische Berechnungen Haltungen und Schächte) | Block III Record 1 (Haltungshydraulik) | Vollfüllungsgeschwindigkeit (stationär) | 574 | ISYBAU_KH_Futur | Vollfüllungsgeschwindigkeit (stationär) | number(38,10) | 5 | 2
40 | EH1_35-41 | A-7.4.2 ISYBAU-Austauschformat Typ EY (Ergebnisse - Hydraulische Berechnungen Haltungen und Schächte) | Block III Record 1 (Haltungshydraulik) | Trockenwetterabfluss | 574 | ISYBAU_KH_Futur | Trockenwetterabfluss | number(38,10) | 7 | 3
41 | EH1_42-46 | A-7.4.2 ISYBAU-Austauschformat Typ EY (Ergebnisse - Hydraulische Berechnungen Haltungen und Schächte) | Block III Record 1 (Haltungshydraulik) | Trockenwettergeschwindigkeit | 574 | ISYBAU_KH_Futur | Trockenwettergeschwindigkeit | number(38,10) | 5 | 2
42 | EH1_47-54 | A-7.4.2 ISYBAU-Austauschformat Typ EY (Ergebnisse - Hydraulische Berechnungen Haltungen und Schächte) | Block III Record 1 (Haltungshydraulik) | Wasserstand Trockenwetter oben | 574 | ISYBAU_KH_Futur | Wasserstand Trockenwetter oben | number(38,10) | 8 | 3
43 | EH1_56-63 | A-7.4.2 ISYBAU-Austauschformat Typ EY (Ergebnisse - Hydraulische Berechnungen Haltungen und Schächte) | Block III Record 1 (Haltungshydraulik) | Wasserstand Trockenwetter unten | 574 | ISYBAU_KH_Futur | Wasserstand Trockenwetter unten | number(38,10) | 8 | 3
44 | EH1_65-71 | A-7.4.2 ISYBAU-Austauschformat Typ EY (Ergebnisse - Hydraulische Berechnungen Haltungen und Schächte) | Block III Record 1 (Haltungshydraulik) | max. berechneter Abfluss | 574 | ISYBAU_KH_Futur | max. berechneter Abfluss | number(38,10) | 7 | 3
45 | EH1_73-77 | A-7.4.2 ISYBAU-Austauschformat Typ EY (Ergebnisse - Hydraulische Berechnungen Haltungen und Schächte) | Block III Record 1 (Haltungshydraulik) | max. berechnete Geschwindigkeit | 574 | ISYBAU_KH_Futur | max. berechnete Geschwindigkeit | number(38,10) | 5 | 2
37 | EH2_15-22 | A-7.4.2 ISYBAU-Austauschformat Typ EY (Ergebnisse - Hydraulische Berechnungen Haltungen und Schächte) | Block III Record 2 (Haltungshydraulik) | maximaler Wasserstand oben | 574 | ISYBAU_KH_Futur | maximaler Wasserstand oben | number(38,10) | 8 | 3
38 | EH2_23-30 | A-7.4.2 ISYBAU-Austauschformat Typ EY (Ergebnisse - Hydraulische Berechnungen Haltungen und Schächte) | Block III Record 2 (Haltungshydraulik) | maximaler Wasserstand unten | 574 | ISYBAU_KH_Futur | maximaler Wasserstand unten | number(38,10) | 8 | 3
39 | EH2_31-35 | A-7.4.2 ISYBAU-Austauschformat Typ EY (Ergebnisse - Hydraulische Berechnungen Haltungen und Schächte) | Block III Record 2 (Haltungshydraulik) | Auslastungsgrad | 574 | ISYBAU_KH_Futur | Auslastungsgrad | number(38,10) | 5 | 1
40 | EH2_36 | A-7.4.2 ISYBAU-Austauschformat Typ EY (Ergebnisse - Hydraulische Berechnungen Haltungen und Schächte) | Block III Record 2 (Haltungshydraulik) | Auslastungskennziffer Haltung | 574 | ISYBAU_KH_Futur | Auslastungskennziffer Haltung | number(1) | 1
41 | EH2_37 | A-7.4.2 ISYBAU-Austauschformat Typ EY (Ergebnisse - Hydraulische Berechnungen Haltungen und Schächte) | Block III Record 2 (Haltungshydraulik) | Haltungsklasse (automatisch) | 574 | ISYBAU_KH_Futur | Haltungsklasse (automatisch) | number(1) | 1
42 | EH2_38 | A-7.4.2 ISYBAU-Austauschformat Typ EY (Ergebnisse - Hydraulische Berechnungen Haltungen und Schächte) | Block III Record 2 (Haltungshydraulik) | Haltungsklasse (manuell) | 574 | ISYBAU_KH_Futur | Haltungsklasse (manuell) | number(1) | 1
43 | EH2_39-42 | A-7.4.2 ISYBAU-Austauschformat Typ EY (Ergebnisse - Hydraulische Berechnungen Haltungen und Schächte) | Block III Record 2 (Haltungshydraulik) | Regen-/Überstauhäufigkeit | 574 | ISYBAU_KH_Futur | Regen-/Überstauhäufigkeit | number(38,10) | 4 | 2
44 | EH2_43 | A-7.4.2 ISYBAU-Austauschformat Typ EY (Ergebnisse - Hydraulische Berechnungen Haltungen und Schächte) | Block III Record 2 (Haltungshydraulik) | Art der Regen-/Überstauhäufigkeit | 574 | ISYBAU_KH_Futur | Art der Regen-/Überstauhäufigkeit | number(1) | 1
46 | EA_5-14 | A-7.4.2 ISYBAU-Austauschformat Typ EY (Ergebnisse - Hydraulische Berechnungen Haltungen und Schächte) | Block II Record 1 (Allgemeines) | Datum der Berechnung | 573 | ISYBAU_KH_Futur | Datum der Berechnung | varchar2 | 10
47 | EA_15-24 | A-7.4.2 ISYBAU-Austauschformat Typ EY (Ergebnisse - Hydraulische Berechnungen Haltungen und Schächte) | Block II Record 1 (Allgemeines) | Berechnungsmodell mit Versionsnummer | 573 | ISYBAU_KH_Futur | Berechnungsmodell mit Versionsnummer | varchar2 | 10
48 | EA_26-55 | A-7.4.2 ISYBAU-Austauschformat Typ EY (Ergebnisse - Hydraulische Berechnungen Haltungen und Schächte) | Block II Record 1 (Allgemeines) | Ing. Büro / Fa. / Sachbearbeiter | 573 | ISYBAU_KH_Futur | Ing. Büro / Fa. / Sachbearbeiter | varchar2 | 30
49 | EA_56-75 | A-7.4.2 ISYBAU-Austauschformat Typ EY (Ergebnisse - Hydraulische Berechnungen Haltungen und Schächte) | Block II Record 1 (Allgemeines) | Rechenlaufkennzeichnung | 573 | ISYBAU_KH_Futur | Rechenlaufkennzeichnung | varchar2 | 20
50 | EA_77 | A-7.4.2 ISYBAU-Austauschformat Typ EY (Ergebnisse - Hydraulische Berechnungen Haltungen und Schächte) | Block II Record 1 (Allgemeines) | Art des Bemessungsregens | 573 | ISYBAU_KH_Futur | Art des Bemessungsregens | number(1) | 1
51 | EA_78 | A-7.4.2 ISYBAU-Austauschformat Typ EY (Ergebnisse - Hydraulische Berechnungen Haltungen und Schächte) | Block II Record 1 (Allgemeines) | Berechnungsverfahren | 573 | ISYBAU_KH_Futur | Berechnungsverfahren | number(1) | 1

## 3.5.1.3 DT_CA_KH_Etat assaini
| Feldname | Kapitel Arbeitshilfe Abwasser | Objekt/Detail | Beschreibung | Seite | Dateiname | Field (Alias) | Type | Length | Decimal | Einheit/Inhalt
1 | KH1_5-14 | A-7.2.1 ISYBAU-Austauschformat Typ K (Kanalstammdaten) | Block II (Haltungsstammdaten) Record 1 | Haltungsbezeichnung | 512 | ISYBAU_KH_Assaini | Haltungsbezeichnung | varchar2 | 10
2 | KH1_15-24 | A-7.2.1 ISYBAU-Austauschformat Typ K (Kanalstammdaten) | Block II (Haltungsstammdaten) Record 1 | alte Haltungsbezeichnung | 512 | ISYBAU_KH_Assaini | alte Haltungsbezeichnung | varchar2 | 10
3 | KH1_25-34 | A-7.2.1 ISYBAU-Austauschformat Typ K (Kanalstammdaten) | Block II (Haltungsstammdaten) Record 1 | Von-Schacht-Nr. | 512 | ISYBAU_KH_Assaini | Von-Schacht-Nr. | varchar2 | 10 | 3
4 | KH1_35-44 | A-7.2.1 ISYBAU-Austauschformat Typ K (Kanalstammdaten) | Block II (Haltungsstammdaten) Record 1 | Bis-Schacht-Nr. | 512 | ISYBAU_KH_Assaini | Bis-Schacht-Nr. | varchar2 | 10 | 3
5 | KH1_45-52 | A-7.2.1 ISYBAU-Austauschformat Typ K (Kanalstammdaten) | Block II (Haltungsstammdaten) Record 1 | Sohlhöhe Von-Schacht | 512 | ISYBAU_KH_Assaini | Sohlhöhe Von-Schacht | number(38,10) | 8 | 3
6 | KH1_53-60 | A-7.2.1 ISYBAU-Austauschformat Typ K (Kanalstammdaten) | Block II (Haltungsstammdaten) Record 1 | Sohlhöhe Bis-Schacht | 512 | ISYBAU_KH_Assaini | Sohlhöhe Bis-Schacht | number(38,10) | 8 | 3
7 | KH1_61 | A-7.2.1 ISYBAU-Austauschformat Typ K (Kanalstammdaten) | Block II (Haltungsstammdaten) Record 1 | Höhengenauigkeitsstufe Von-Schacht | 512 | ISYBAU_KH_Assaini | Höhengenauigkeitsstufe Von-Schacht | number(1) | 1
8 | KH1_62 | A-7.2.1 ISYBAU-Austauschformat Typ K (Kanalstammdaten) | Block II (Haltungsstammdaten) Record 1 | Höhengenauigkeitsstufe Bis-Schacht | 512 | ISYBAU_KH_Assaini | Höhengenauigkeitsstufe Bis-Schacht | number(1) | 1
9 | KH1_63-64 | A-7.2.1 ISYBAU-Austauschformat Typ K (Kanalstammdaten) | Block II (Haltungsstammdaten) Record 1 | Profilart | 512 | ISYBAU_KH_Assaini | Bemerkung Lage | number(10) | 2
10 | KH1_65-68 | A-7.2.1 ISYBAU-Austauschformat Typ K (Kanalstammdaten) | Block II (Haltungsstammdaten) Record 1 | Profilhöhe | 512 | ISYBAU_KH_Assaini | Profilart | number(10) | 4
11 | KH1_69-72 | A-7.2.1 ISYBAU-Austauschformat Typ K (Kanalstammdaten) | Block II (Haltungsstammdaten) Record 1 | Profilbreite | 512 | ISYBAU_KH_Assaini | Profilhöhe | number(10) | 4
12 | KH1_72-80 | A-7.2.1 ISYBAU-Austauschformat Typ K (Kanalstammdaten) | Block II (Haltungsstammdaten) Record 1 | Haltungslänge | 512 | ISYBAU_KH_Assaini | Profilbreite | number(38,10) | 7 | 2
13 | KH2_15 | A-7.2.1 ISYBAU-Austauschformat Typ K (Kanalstammdaten) | Block II (Haltungsstammdaten) Record 2 | Status | 512 | ISYBAU_KH_Assaini | Status | number(1) | 1
14 | KH2_16-17 | A-7.2.1 ISYBAU-Austauschformat Typ K (Kanalstammdaten) | Block II (Haltungsstammdaten) Record 2 | Kanalart | 512 | ISYBAU_KH_Assaini | Kanalart | varchar2 | 2
15 | KH2_18-19 | A-7.2.1 ISYBAU-Austauschformat Typ K (Kanalstammdaten) | Block II (Haltungsstammdaten) Record 2 | Abwasserart/Medium | 512 | ISYBAU_KH_Assaini | Abwasserart/Medium | number(10) | 2
16 | KH2_21-24 | A-7.2.1 ISYBAU-Austauschformat Typ K (Kanalstammdaten) | Block II (Haltungsstammdaten) Record 2 | Materialkurzbezeichnung | 512 | ISYBAU_KH_Assaini | Materialkurzbezeichnung | varchar2 | 4
17 | KH2_26-29 | A-7.2.1 ISYBAU-Austauschformat Typ K (Kanalstammdaten) | Block II (Haltungsstammdaten) Record 2 | Baujahr | 512 | ISYBAU_KH_Assaini | Baujahr | number(10) | 4
18 | KH2_31-60 | A-7.2.1 ISYBAU-Austauschformat Typ K (Kanalstammdaten) | Block II (Haltungsstammdaten) Record 2 | Straßenname | 512 | ISYBAU_KH_Assaini | Straßenname | varchar2 | 30
19 | KH2_61 | A-7.2.1 ISYBAU-Austauschformat Typ K (Kanalstammdaten) | Block II (Haltungsstammdaten) Record 2 | Wasserschutzzone | 512 | ISYBAU_KH_Assaini | Wasserschutzzone | number(1) | 1
20 | KH2_62 | A-7.2.1 ISYBAU-Austauschformat Typ K (Kanalstammdaten) | Block II (Haltungsstammdaten) Record 2 | Bodenart | 512 | ISYBAU_KH_Assaini | Bodenart | number(1) | 1
21 | KH2_63 | A-7.2.1 ISYBAU-Austauschformat Typ K (Kanalstammdaten) | Block II (Haltungsstammdaten) Record 2 | Grundwasserabstand | 512 | ISYBAU_KH_Assaini | Grundwasserabstand | number(1) | 1
22 | KH3_15-19 | A-7.2.1 ISYBAU-Austauschformat Typ K (Kanalstammdaten) | Block II (Haltungsstammdaten) Record 3 | Teileinzugsgebiets-Nr. | 513 | ISYBAU_KH_Assaini | Teileinzugsgebiets-Nr. | varchar2 | 5
23 | KH3_20-25 | A-7.2.1 ISYBAU-Austauschformat Typ K (Kanalstammdaten) | Block II (Haltungsstammdaten) Record 3 | Haltungsfläche gesamt | 513 | ISYBAU_KH_Assaini | Haltungsfläche gesamt | number(38,10) | 6 | 3
24 | KH3_26-31 | A-7.2.1 ISYBAU-Austauschformat Typ K (Kanalstammdaten) | Block II (Haltungsstammdaten) Record 3 | Haltungsfläche befestigt | 513 | ISYBAU_KH_Assaini | Haltungsfläche befestigt | number(38,10) | 6 | 3
| KH3_31-37 | A-7.2.1 ISYBAU-Austauschformat Typ K (Kanalstammdaten) | Block II (Haltungsstammdaten) Record 3 | Haltungsfläche Dach | 513 | ISYBAU_KH_Assaini | Haltungsfläche Dach | number(38,10) | 6 | 3
25 | KH3_38 | A-7.2.1 ISYBAU-Austauschformat Typ K (Kanalstammdaten) | Block II (Haltungsstammdaten) Record 3 | Neigungsklasse | 513 | ISYBAU_KH_Assaini | Neigungsklasse | number(1) | 1
26 | KH3_46-50 | A-7.2.1 ISYBAU-Austauschformat Typ K (Kanalstammdaten) | Block II (Haltungsstammdaten) Record 3 | konst. Schmutzwasser-Zufluss | 513 | ISYBAU_KH_Assaini | konst. Schmutzwasser-Zufluss | number(38,10) | 5 | 1
27 | KH3_51-55 | A-7.2.1 ISYBAU-Austauschformat Typ K (Kanalstammdaten) | Block II (Haltungsstammdaten) Record 3 | konst. Fremdwasser-Zufluss | 513 | ISYBAU_KH_Assaini | konst. Fremdwasser-Zufluss | number(38,10) | 5 | 1
28 | KH3_56-60 | A-7.2.1 ISYBAU-Austauschformat Typ K (Kanalstammdaten) | Block II (Haltungsstammdaten) Record 3 | konst. Regenwasser-Zufluss | 513 | ISYBAU_KH_Assaini | konst. Regenwasser-Zufluss | number(38,10) | 5 | 1
29 | KH3_61-65 | A-7.2.1 ISYBAU-Austauschformat Typ K (Kanalstammdaten) | Block II (Haltungsstammdaten) Record 3 | konst. gewerblicher Zufluss | 513 | ISYBAU_KH_Assaini | konst. gewerblicher Zufluss | number(38,10) | 5 | 1
30 | KH3_66-70 | A-7.2.1 ISYBAU-Austauschformat Typ K (Kanalstammdaten) | Block II (Haltungsstammdaten) Record 3 | konst. häuslicher Zufluss | 513 | ISYBAU_KH_Assaini | konst. häuslicher Zufluss | number(38,10) | 5 | 1
31 | KH3_71-75 | A-7.2.1 ISYBAU-Austauschformat Typ K (Kanalstammdaten) | Block II (Haltungsstammdaten) Record 3 | konst. industrieller Zufluss | 513 | ISYBAU_KH_Assaini | konst. industrieller Zufluss | number(38,10) | 5 | 1
32 | KH3_75-80 | A-7.2.1 ISYBAU-Austauschformat Typ K (Kanalstammdaten) | Block II (Haltungsstammdaten) Record 3 | konst. Trockenwetter-Zufluss | 513 | ISYBAU_KH_Assaini | konst. Trockenwetter-Zufluss | number(38,10) | 5 | 1
32 | KT1_12-17 | A-7.2.1 ISYBAU-Austauschformat Typ K (Kanalstammdaten) | Block III (Teileinzugsgebietsdaten) Record 1 | Einwohnerdichte | 513 | ISYBAU_KH_Assaini | Einwohnerdichte | number(38,10) | 6 | 2
34 | KT1_18-23 | A-7.2.1 ISYBAU-Austauschformat Typ K (Kanalstammdaten) | Block III (Teileinzugsgebietsdaten) Record 1 | Wasserverbrauch | 513 | ISYBAU_KH_Assaini | Wasserverbrauch | number(38,10) | 6 | 2
35 | KT1_24-28 | A-7.2.1 ISYBAU-Austauschformat Typ K (Kanalstammdaten) | Block III (Teileinzugsgebietsdaten) Record 1 | Stundenmittel | 513 | ISYBAU_KH_Assaini | Stundenmittel | number(38,10) | 5 | 2
36 | KT1_30-36 | A-7.2.1 ISYBAU-Austauschformat Typ K (Kanalstammdaten) | Block III (Teileinzugsgebietsdaten) Record 1 | Fremdwasseranteil | 513 | ISYBAU_KH_Assaini | Fremdwasseranteil | number(38,10) | 7 | 2
37 | EH1_15-22 | A-7.4.2 ISYBAU-Austauschformat Typ EY (Ergebnisse - Hydraulische Berechnungen Haltungen und Schächte) | Block III Record 1 (Haltungshydraulik) | Rauhigkeitsbeiwert | 574 | ISYBAU_KH_Assaini | Rauhigkeitsbeiwert | number(38,10) | 8 | 4
38 | EH1_23-29 | A-7.4.2 ISYBAU-Austauschformat Typ EY (Ergebnisse - Hydraulische Berechnungen Haltungen und Schächte) | Block III Record 1 (Haltungshydraulik) | Vollfüllungsleistung (stationär) | 574 | ISYBAU_KH_Assaini | Vollfüllungsleistung (stationär) | number(38,10) | 7 | 3
39 | EH1_30-34 | A-7.4.2 ISYBAU-Austauschformat Typ EY (Ergebnisse - Hydraulische Berechnungen Haltungen und Schächte) | Block III Record 1 (Haltungshydraulik) | Vollfüllungsgeschwindigkeit (stationär) | 574 | ISYBAU_KH_Assaini | Vollfüllungsgeschwindigkeit (stationär) | number(38,10) | 5 | 2
40 | EH1_35-41 | A-7.4.2 ISYBAU-Austauschformat Typ EY (Ergebnisse - Hydraulische Berechnungen Haltungen und Schächte) | Block III Record 1 (Haltungshydraulik) | Trockenwetterabfluss | 574 | ISYBAU_KH_Assaini | Trockenwetterabfluss | number(38,10) | 7 | 3
41 | EH1_42-46 | A-7.4.2 ISYBAU-Austauschformat Typ EY (Ergebnisse - Hydraulische Berechnungen Haltungen und Schächte) | Block III Record 1 (Haltungshydraulik) | Trockenwettergeschwindigkeit | 574 | ISYBAU_KH_Assaini | Trockenwettergeschwindigkeit | number(38,10) | 5 | 2
42 | EH1_47-54 | A-7.4.2 ISYBAU-Austauschformat Typ EY (Ergebnisse - Hydraulische Berechnungen Haltungen und Schächte) | Block III Record 1 (Haltungshydraulik) | Wasserstand Trockenwetter oben | 574 | ISYBAU_KH_Assaini | Wasserstand Trockenwetter oben | number(38,10) | 8 | 3
43 | EH1_56-63 | A-7.4.2 ISYBAU-Austauschformat Typ EY (Ergebnisse - Hydraulische Berechnungen Haltungen und Schächte) | Block III Record 1 (Haltungshydraulik) | Wasserstand Trockenwetter unten | 574 | ISYBAU_KH_Assaini | Wasserstand Trockenwetter unten | number(38,10) | 8 | 3
44 | EH1_65-71 | A-7.4.2 ISYBAU-Austauschformat Typ EY (Ergebnisse - Hydraulische Berechnungen Haltungen und Schächte) | Block III Record 1 (Haltungshydraulik) | max. berechneter Abfluss | 574 | ISYBAU_KH_Assaini | max. berechneter Abfluss | number(38,10) | 7 | 3
45 | EH1_73-77 | A-7.4.2 ISYBAU-Austauschformat Typ EY (Ergebnisse - Hydraulische Berechnungen Haltungen und Schächte) | Block III Record 1 (Haltungshydraulik) | max. berechnete Geschwindigkeit | 574 | ISYBAU_KH_Assaini | max. berechnete Geschwindigkeit | number(38,10) | 5 | 2
37 | EH2_15-22 | A-7.4.2 ISYBAU-Austauschformat Typ EY (Ergebnisse - Hydraulische Berechnungen Haltungen und Schächte) | Block III Record 2 (Haltungshydraulik) | maximaler Wasserstand oben | 574 | ISYBAU_KH_Assaini | maximaler Wasserstand oben | number(38,10) | 8 | 3
38 | EH2_23-30 | A-7.4.2 ISYBAU-Austauschformat Typ EY (Ergebnisse - Hydraulische Berechnungen Haltungen und Schächte) | Block III Record 2 (Haltungshydraulik) | maximaler Wasserstand unten | 574 | ISYBAU_KH_Assaini | maximaler Wasserstand unten | number(38,10) | 8 | 3
39 | EH2_31-35 | A-7.4.2 ISYBAU-Austauschformat Typ EY (Ergebnisse - Hydraulische Berechnungen Haltungen und Schächte) | Block III Record 2 (Haltungshydraulik) | Auslastungsgrad | 574 | ISYBAU_KH_Assaini | Auslastungsgrad | number(38,10) | 5 | 1
40 | EH2_36 | A-7.4.2 ISYBAU-Austauschformat Typ EY (Ergebnisse - Hydraulische Berechnungen Haltungen und Schächte) | Block III Record 2 (Haltungshydraulik) | Auslastungskennziffer Haltung | 574 | ISYBAU_KH_Assaini | Auslastungskennziffer Haltung | number(1) | 1
41 | EH2_37 | A-7.4.2 ISYBAU-Austauschformat Typ EY (Ergebnisse - Hydraulische Berechnungen Haltungen und Schächte) | Block III Record 2 (Haltungshydraulik) | Haltungsklasse (automatisch) | 574 | ISYBAU_KH_Assaini | Haltungsklasse (automatisch) | number(1) | 1
42 | EH2_38 | A-7.4.2 ISYBAU-Austauschformat Typ EY (Ergebnisse - Hydraulische Berechnungen Haltungen und Schächte) | Block III Record 2 (Haltungshydraulik) | Haltungsklasse (manuell) | 574 | ISYBAU_KH_Assaini | Haltungsklasse (manuell) | number(1) | 1
43 | EH2_39-42 | A-7.4.2 ISYBAU-Austauschformat Typ EY (Ergebnisse - Hydraulische Berechnungen Haltungen und Schächte) | Block III Record 2 (Haltungshydraulik) | Regen-/Überstauhäufigkeit | 574 | ISYBAU_KH_Assaini | Regen-/Überstauhäufigkeit | number(38,10) | 4 | 2
44 | EH2_43 | A-7.4.2 ISYBAU-Austauschformat Typ EY (Ergebnisse - Hydraulische Berechnungen Haltungen und Schächte) | Block III Record 2 (Haltungshydraulik) | Art der Regen-/Überstauhäufigkeit | 574 | ISYBAU_KH_Assaini | Art der Regen-/Überstauhäufigkeit | number(1) | 1
46 | EA_5-14 | A-7.4.2 ISYBAU-Austauschformat Typ EY (Ergebnisse - Hydraulische Berechnungen Haltungen und Schächte) | Block II Record 1 (Allgemeines) | Datum der Berechnung | 573 | ISYBAU_KH_Assaini | Datum der Berechnung | varchar2 | 10
47 | EA_15-24 | A-7.4.2 ISYBAU-Austauschformat Typ EY (Ergebnisse - Hydraulische Berechnungen Haltungen und Schächte) | Block II Record 1 (Allgemeines) | Berechnungsmodell mit Versionsnummer | 573 | ISYBAU_KH_Assaini | Berechnungsmodell mit Versionsnummer | varchar2 | 10
48 | EA_26-55 | A-7.4.2 ISYBAU-Austauschformat Typ EY (Ergebnisse - Hydraulische Berechnungen Haltungen und Schächte) | Block II Record 1 (Allgemeines) | Ing. Büro / Fa. / Sachbearbeiter | 573 | ISYBAU_KH_Assaini | Ing. Büro / Fa. / Sachbearbeiter | varchar2 | 30
49 | EA_56-75 | A-7.4.2 ISYBAU-Austauschformat Typ EY (Ergebnisse - Hydraulische Berechnungen Haltungen und Schächte) | Block II Record 1 (Allgemeines) | Rechenlaufkennzeichnung | 573 | ISYBAU_KH_Assaini | Rechenlaufkennzeichnung | varchar2 | 20
50 | EA_77 | A-7.4.2 ISYBAU-Austauschformat Typ EY (Ergebnisse - Hydraulische Berechnungen Haltungen und Schächte) | Block II Record 1 (Allgemeines) | Art des Bemessungsregens | 573 | ISYBAU_KH_Assaini | Art des Bemessungsregens | number(1) | 1
51 | EA_78 | A-7.4.2 ISYBAU-Austauschformat Typ EY (Ergebnisse - Hydraulische Berechnungen Haltungen und Schächte) | Block II Record 1 (Allgemeines) | Berechnungsverfahren | 573 | ISYBAU_KH_Assaini | Berechnungsverfahren | number(1) | 1

## 3.5.2.1 DT_CA_KS_Etat actuel
| Feldname | Kapitel Arbeitshilfe Abwasser | Objekt/Detail | Beschreibung | Seite | Dateiname | Field (Alias) | Type | Length | Decimal | Einheit/Inhalt
1 | KS1_5-14 | A-7.2.1 ISYBAU-Austauschformat Typ K (Kanalstammdaten) | Block I (Schachtstammdaten) Record 1 | Schachtbezeichnung | 510 | ISYBAU_KS_Actuel | Schachtbezeichnung | varchar2 | 10
2 | KS1_15-24 | A-7.2.1 ISYBAU-Austauschformat Typ K (Kanalstammdaten) | Block I (Schachtstammdaten) Record 1 | alte Schachtbezeichnung | 510 | ISYBAU_KS_Actuel | alte Schachtbezeichnung | varchar2 | 10
3 | KS1_25-35 | A-7.2.1 ISYBAU-Austauschformat Typ K (Kanalstammdaten) | Block I (Schachtstammdaten) Record 1 | Rechtswert Schacht | 510 | ISYBAU_KS_Actuel | Rechtswert Schacht | number(38,10) | 11 | 3
4 | KS1_36-46 | A-7.2.1 ISYBAU-Austauschformat Typ K (Kanalstammdaten) | Block I (Schachtstammdaten) Record 1 | Hochwert Schacht | 510 | ISYBAU_KS_Actuel | Hochwert Schacht | number(38,10) | 11 | 3
5 | KS1_47 | A-7.2.1 ISYBAU-Austauschformat Typ K (Kanalstammdaten) | Block I (Schachtstammdaten) Record 1 | Lagegenauigkeitsstufe Deckel | 510 | ISYBAU_KS_Actuel | Lagegenauigkeitsstufe Deckel | number(1) | 1
6 | KS1_49-56 | A-7.2.1 ISYBAU-Austauschformat Typ K (Kanalstammdaten) | Block I (Schachtstammdaten) Record 1 | Deckelhöhe Schacht | 510 | ISYBAU_KS_Actuel | Deckelhöhe Schacht | number(38,10) | 8 | 3
7 | KS1_57 | A-7.2.1 ISYBAU-Austauschformat Typ K (Kanalstammdaten) | Block I (Schachtstammdaten) Record 1 | Höhengenauigkeitsstufe Deckel | 510 | ISYBAU_KS_Actuel | Höhengenauigkeitsstufe Deckel | number(1) | 1
8 | KS1_59 | A-7.2.1 ISYBAU-Austauschformat Typ K (Kanalstammdaten) | Block I (Schachtstammdaten) Record 1 | Status | 510 | ISYBAU_KS_Actuel | Status | number(1) | 1
9 | KS1_61-80 | A-7.2.1 ISYBAU-Austauschformat Typ K (Kanalstammdaten) | Block I (Schachtstammdaten) Record 1 | Bemerkungen (Lage z.B. techn. Bereich) | 510 | ISYBAU_KS_Actuel | Bemerkung Lage | varchar2 | 20
10 | KS2_15-16 | A-7.2.1 ISYBAU-Austauschformat Typ K (Kanalstammdaten) | Block I (Schachtstammdaten) Record 2 | Deckelform | 511 | ISYBAU_KS_Actuel | Deckelform | varchar2 | 10
11 | KS2_17 | A-7.2.1 ISYBAU-Austauschformat Typ K (Kanalstammdaten) | Block I (Schachtstammdaten) Record 2 | Abdeckungsklasse | 511 | ISYBAU_KS_Actuel | Abdeckungsklasse | varchar2 | 1
12 | KS2_18-22 | A-7.2.1 ISYBAU-Austauschformat Typ K (Kanalstammdaten) | Block I (Schachtstammdaten) Record 2 | DN bzw. Länge Deckel | 511 | ISYBAU_KS_Actuel | Deckellänge | number(38,10) | 5 | 2
13 | KS2_23-27 | A-7.2.1 ISYBAU-Austauschformat Typ K (Kanalstammdaten) | Block I (Schachtstammdaten) Record 2 | Deckelbreite | 511 | ISYBAU_KS_Actuel | Deckelbreite | number(38,10) | 5 | 2
14 | KS2_28 | A-7.2.1 ISYBAU-Austauschformat Typ K (Kanalstammdaten) | Block I (Schachtstammdaten) Record 2 | Schachtform | 511 | ISYBAU_KS_Actuel | Schachtform | varchar2 | 1
15 | KS2_29-33 | A-7.2.1 ISYBAU-Austauschformat Typ K (Kanalstammdaten) | Block I (Schachtstammdaten) Record 2 | DN bzw. Länge Schacht | 511 | ISYBAU_KS_Actuel | Länge Schacht | number(38,10) | 5 | 2
16 | KS2_34-38 | A-7.2.1 ISYBAU-Austauschformat Typ K (Kanalstammdaten) | Block I (Schachtstammdaten) Record 2 | Schachtbreite | 511 | ISYBAU_KS_Actuel | Schachtbreite | number(38,10) | 5 | 2
17 | KS2_39 | A-7.2.1 ISYBAU-Austauschformat Typ K (Kanalstammdaten) | Block I (Schachtstammdaten) Record 2 | Schachthals (Konus) | 511 | ISYBAU_KS_Actuel | Schachthals | number(1) | 1 |  | Oui =1 / Non = 0
18 | KS2_40 | A-7.2.1 ISYBAU-Austauschformat Typ K (Kanalstammdaten) | Block I (Schachtstammdaten) Record 2 | Schachtunterteilform | 511 | ISYBAU_KS_Actuel | Schachtunterteilform | varchar2 | 1
19 | KS2_41-45 | A-7.2.1 ISYBAU-Austauschformat Typ K (Kanalstammdaten) | Block I (Schachtstammdaten) Record 2 | DN bzw. Länge Schachtunterteil | 511 | ISYBAU_KS_Actuel | Länge Schachtunterteil | number(38,10) | 5 | 2
20 | KS2_46-50 | A-7.2.1 ISYBAU-Austauschformat Typ K (Kanalstammdaten) | Block I (Schachtstammdaten) Record 2 | Breite Schachtunterteil | 511 | ISYBAU_KS_Actuel | Breite Schachtunterteil | number(38,10) | 5 | 2
21 | KS2_51-55 | A-7.2.1 ISYBAU-Austauschformat Typ K (Kanalstammdaten) | Block I (Schachtstammdaten) Record 2 | Höhe Schachtunterteil | 511 | ISYBAU_KS_Actuel | Höhe Schachtunterteil | number(38,10) | 5 | 2
22 | KS2_56-63 | A-7.2.1 ISYBAU-Austauschformat Typ K (Kanalstammdaten) | Block I (Schachtstammdaten) Record 2 | Schachtsohle | 511 | ISYBAU_KS_Actuel | Schachtsohle | number(38,10) | 8 | 3
23 | KS2_64 | A-7.2.1 ISYBAU-Austauschformat Typ K (Kanalstammdaten) | Block I (Schachtstammdaten) Record 2 | Gerinneform | 511 | ISYBAU_KS_Actuel | Gerinneform | number(1) | 1
24 | KS2_65-66 | A-7.2.1 ISYBAU-Austauschformat Typ K (Kanalstammdaten) | Block I (Schachtstammdaten) Record 2 | Anzahl der Anschlüsse | 511 | ISYBAU_KS_Actuel | Anzahl der Anschlüsse | number(10) | 2
25 | KS2_67-70 | A-7.2.1 ISYBAU-Austauschformat Typ K (Kanalstammdaten) | Block I (Schachtstammdaten) Record 2 | Baujahr | 511 | ISYBAU_KS_Actuel | Baujahr | number(10) | 4
26 | KS2_71-80 | A-7.2.1 ISYBAU-Austauschformat Typ K (Kanalstammdaten) | Block I (Schachtstammdaten) Record 2 | Bemerkungen | 511 | ISYBAU_KS_Actuel | Bemerkungen | varchar2 | 10
27 | KS3_15-18 | A-7.2.1 ISYBAU-Austauschformat Typ K (Kanalstammdaten) | Block I (Schachtstammdaten) Record 3 | Baustoff Schachthals (Konus) | 511 | ISYBAU_KS_Actuel | Baustoff Schachthals) | varchar2 | 4
28 | KS3_20-23 | A-7.2.1 ISYBAU-Austauschformat Typ K (Kanalstammdaten) | Block I (Schachtstammdaten) Record 3 | Baustoff Schachtoberteil | 511 | ISYBAU_KS_Actuel | Baustoff Schachtoberteil | varchar2 | 4
29 | KS3_25-28 | A-7.2.1 ISYBAU-Austauschformat Typ K (Kanalstammdaten) | Block I (Schachtstammdaten) Record 3 | Baustoff Schachtunterteil | 511 | ISYBAU_KS_Actuel | Baustoff Schachtunterteil | varchar2 | 4
30 | KS3_30-33 | A-7.2.1 ISYBAU-Austauschformat Typ K (Kanalstammdaten) | Block I (Schachtstammdaten) Record 3 | Baustoff Gerinne | 511 | ISYBAU_KS_Actuel | Baustoff Gerinne | varchar2 | 4
31 | KS3_35 | A-7.2.1 ISYBAU-Austauschformat Typ K (Kanalstammdaten) | Block I (Schachtstammdaten) Record 3 | Steigeisengänge | 511 | ISYBAU_KS_Actuel | Steigeisengänge | number(1) | 1
32 | KS3_36 | A-7.2.1 ISYBAU-Austauschformat Typ K (Kanalstammdaten) | Block I (Schachtstammdaten) Record 3 | Einstieghilfe | 511 | ISYBAU_KS_Actuel | Einstieghilfe | number(1) | 1
32 | KS3_38-44 | A-7.2.1 ISYBAU-Austauschformat Typ K (Kanalstammdaten) | Block I (Schachtstammdaten) Record 3 | Innenschutz | 511 | ISYBAU_KS_Actuel | Innenschutz | varchar2 | 7
34 | KS3_46 | A-7.2.1 ISYBAU-Austauschformat Typ K (Kanalstammdaten) | Block I (Schachtstammdaten) Record 3 | Schachtübergangsplatte | 511 | ISYBAU_KS_Actuel | Schachtübergangsplatte | number(1) | 1
35 | KS3_47 | A-7.2.1 ISYBAU-Austauschformat Typ K (Kanalstammdaten) | Block I (Schachtstammdaten) Record 3 | Abdeckplatte | 511 | ISYBAU_KS_Actuel | Abdeckplatte | number(1) | 1
36 | KS3_48 | A-7.2.1 ISYBAU-Austauschformat Typ K (Kanalstammdaten) | Block I (Schachtstammdaten) Record 3 | Höhengenauigkeitsstufe Schachtsohle | 511 | ISYBAU_KS_Actuel | Höhengenauigkeitsstufe Schachtsohle | number(1) | 1
37 | KS3_49 | A-7.2.1 ISYBAU-Austauschformat Typ K (Kanalstammdaten) | Block I (Schachtstammdaten) Record 4 | Höhengenauigkeitsstufe Schachtsohle | 511 | ISYBAU_KS_Actuel | Höhengenauigkeitsstufe Schachtsohle | number(1) | 1
38 | ES_15-22 | A-7.4.2 ISYBAU-Austauschformat Typ EY (Ergebnisse - Hydraulische Berechnungen Haltungen und Schächte) | Block II Record 1 (Schachthydraulik) | maximaler Wasserstand | 573 | ISYBAU_KS_Actuel | maximaler Wasserstand | number(38,10) | 8 | 3
39 | EYES_24 | A-7.4.2 ISYBAU-Austauschformat Typ EY (Ergebnisse - Hydraulische Berechnungen Haltungen und Schächte) | Block II Record 1 (Schachthydraulik) | Auslastungskennziffer Schacht | 573 | ISYBAU_KS_Actuel | Auslastungskennziffer Schacht | number(1) | 1
40 | ES_26-30 | A-7.4.2 ISYBAU-Austauschformat Typ EY (Ergebnisse - Hydraulische Berechnungen Haltungen und Schächte) | Block II Record 1 (Schachthydraulik) | Überstauhäufigkeit | 573 | ISYBAU_KS_Actuel | Überstauhäufigkeit | number(38,10) | 5 | 1
41 | ES_31-80 | A-7.4.2 ISYBAU-Austauschformat Typ EY (Ergebnisse - Hydraulische Berechnungen Haltungen und Schächte) | Block II Record 1 (Schachthydraulik) | Bemerkungen EY | 573 | ISYBAU_KS_Actuel | Bemerkungen EY | varchar2 | 50
41 | EA_5-14 | A-7.4.2 ISYBAU-Austauschformat Typ EY (Ergebnisse - Hydraulische Berechnungen Haltungen und Schächte) | Block II Record 1 (Allgemeines) | Datum der Berechnung | 573 | ISYBAU_KS_Actuel | Datum der Berechnung | varchar2 | 10
42 | EA_15-24 | A-7.4.2 ISYBAU-Austauschformat Typ EY (Ergebnisse - Hydraulische Berechnungen Haltungen und Schächte) | Block II Record 1 (Allgemeines) | Berechnungsmodell mit Versionsnummer | 573 | ISYBAU_KS_Actuel | Berechnungsmodell mit Versionsnummer | varchar2 | 10
43 | EA_26-55 | A-7.4.2 ISYBAU-Austauschformat Typ EY (Ergebnisse - Hydraulische Berechnungen Haltungen und Schächte) | Block II Record 1 (Allgemeines) | Ing. Büro / Fa. / Sachbearbeiter | 573 | ISYBAU_KS_Actuel | Ing. Büro / Fa. / Sachbearbeiter | varchar2 | 30
44 | EA_56-75 | A-7.4.2 ISYBAU-Austauschformat Typ EY (Ergebnisse - Hydraulische Berechnungen Haltungen und Schächte) | Block II Record 1 (Allgemeines) | Rechenlaufkennzeichnung | 573 | ISYBAU_KS_Actuel | Rechenlaufkennzeichnung | varchar2 | 20
45 | EA_77 | A-7.4.2 ISYBAU-Austauschformat Typ EY (Ergebnisse - Hydraulische Berechnungen Haltungen und Schächte) | Block II Record 1 (Allgemeines) | Art des Bemessungsregens | 573 | ISYBAU_KS_Actuel | Art des Bemessungsregens | number(1) | 1
46 | EA_78 | A-7.4.2 ISYBAU-Austauschformat Typ EY (Ergebnisse - Hydraulische Berechnungen Haltungen und Schächte) | Block II Record 1 (Allgemeines) | Berechnungsverfahren | 573 | ISYBAU_KS_Actuel | Berechnungsverfahren | number(1) | 1

## 3.5.2.2 DT_CA_KS_Etat futur
| Feldname | Kapitel Arbeitshilfe Abwasser | Objekt/Detail | Beschreibung | Seite | Dateiname | Field (Alias) | Type | Length | Decimal | Einheit/Inhalt
1 | KS1_5-14 | A-7.2.1 ISYBAU-Austauschformat Typ K (Kanalstammdaten) | Block I (Schachtstammdaten) Record 1 | Schachtbezeichnung | 510 | ISYBAU_KS_Futur | Schachtbezeichnung | varchar2 | 10
2 | KS1_15-24 | A-7.2.1 ISYBAU-Austauschformat Typ K (Kanalstammdaten) | Block I (Schachtstammdaten) Record 1 | alte Schachtbezeichnung | 510 | ISYBAU_KS_Futur | alte Schachtbezeichnung | varchar2 | 10
3 | KS1_25-35 | A-7.2.1 ISYBAU-Austauschformat Typ K (Kanalstammdaten) | Block I (Schachtstammdaten) Record 1 | Rechtswert Schacht | 510 | ISYBAU_KS_Futur | Rechtswert Schacht | number(38,10) | 11 | 3
4 | KS1_36-46 | A-7.2.1 ISYBAU-Austauschformat Typ K (Kanalstammdaten) | Block I (Schachtstammdaten) Record 1 | Hochwert Schacht | 510 | ISYBAU_KS_Futur | Hochwert Schacht | number(38,10) | 11 | 3
5 | KS1_47 | A-7.2.1 ISYBAU-Austauschformat Typ K (Kanalstammdaten) | Block I (Schachtstammdaten) Record 1 | Lagegenauigkeitsstufe Deckel | 510 | ISYBAU_KS_Futur | Lagegenauigkeitsstufe Deckel | number(1) | 1
6 | KS1_49-56 | A-7.2.1 ISYBAU-Austauschformat Typ K (Kanalstammdaten) | Block I (Schachtstammdaten) Record 1 | Deckelhöhe Schacht | 510 | ISYBAU_KS_Futur | Deckelhöhe Schacht | number(38,10) | 8 | 3
7 | KS1_57 | A-7.2.1 ISYBAU-Austauschformat Typ K (Kanalstammdaten) | Block I (Schachtstammdaten) Record 1 | Höhengenauigkeitsstufe Deckel | 510 | ISYBAU_KS_Futur | Höhengenauigkeitsstufe Deckel | number(1) | 1
8 | KS1_59 | A-7.2.1 ISYBAU-Austauschformat Typ K (Kanalstammdaten) | Block I (Schachtstammdaten) Record 1 | Status | 510 | ISYBAU_KS_Futur | Status | number(1) | 1
9 | KS1_61-80 | A-7.2.1 ISYBAU-Austauschformat Typ K (Kanalstammdaten) | Block I (Schachtstammdaten) Record 1 | Bemerkungen (Lage z.B. techn. Bereich) | 510 | ISYBAU_KS_Futur | Bemerkung Lage | varchar2 | 20
10 | KS2_15-16 | A-7.2.1 ISYBAU-Austauschformat Typ K (Kanalstammdaten) | Block I (Schachtstammdaten) Record 2 | Deckelform | 511 | ISYBAU_KS_Futur | Deckelform | varchar2 | 10
11 | KS2_17 | A-7.2.1 ISYBAU-Austauschformat Typ K (Kanalstammdaten) | Block I (Schachtstammdaten) Record 2 | Abdeckungsklasse | 511 | ISYBAU_KS_Futur | Abdeckungsklasse | varchar2 | 1
12 | KS2_18-22 | A-7.2.1 ISYBAU-Austauschformat Typ K (Kanalstammdaten) | Block I (Schachtstammdaten) Record 2 | DN bzw. Länge Deckel | 511 | ISYBAU_KS_Futur | Deckellänge | number(38,10) | 5 | 2
13 | KS2_23-27 | A-7.2.1 ISYBAU-Austauschformat Typ K (Kanalstammdaten) | Block I (Schachtstammdaten) Record 2 | Deckelbreite | 511 | ISYBAU_KS_Futur | Deckelbreite | number(38,10) | 5 | 2
14 | KS2_28 | A-7.2.1 ISYBAU-Austauschformat Typ K (Kanalstammdaten) | Block I (Schachtstammdaten) Record 2 | Schachtform | 511 | ISYBAU_KS_Futur | Schachtform | varchar2 | 1
15 | KS2_29-33 | A-7.2.1 ISYBAU-Austauschformat Typ K (Kanalstammdaten) | Block I (Schachtstammdaten) Record 2 | DN bzw. Länge Schacht | 511 | ISYBAU_KS_Futur | Länge Schacht | number(38,10) | 5 | 2
16 | KS2_34-38 | A-7.2.1 ISYBAU-Austauschformat Typ K (Kanalstammdaten) | Block I (Schachtstammdaten) Record 2 | Schachtbreite | 511 | ISYBAU_KS_Futur | Schachtbreite | number(38,10) | 5 | 2
17 | KS2_39 | A-7.2.1 ISYBAU-Austauschformat Typ K (Kanalstammdaten) | Block I (Schachtstammdaten) Record 2 | Schachthals (Konus) | 511 | ISYBAU_KS_Futur | Schachthals | number(1) | 1 |  | Oui =1 / Non = 0
18 | KS2_40 | A-7.2.1 ISYBAU-Austauschformat Typ K (Kanalstammdaten) | Block I (Schachtstammdaten) Record 2 | Schachtunterteilform | 511 | ISYBAU_KS_Futur | Schachtunterteilform | varchar2 | 1
19 | KS2_41-45 | A-7.2.1 ISYBAU-Austauschformat Typ K (Kanalstammdaten) | Block I (Schachtstammdaten) Record 2 | DN bzw. Länge Schachtunterteil | 511 | ISYBAU_KS_Futur | Länge Schachtunterteil | number(38,10) | 5 | 2
20 | KS2_46-50 | A-7.2.1 ISYBAU-Austauschformat Typ K (Kanalstammdaten) | Block I (Schachtstammdaten) Record 2 | Breite Schachtunterteil | 511 | ISYBAU_KS_Futur | Breite Schachtunterteil | number(38,10) | 5 | 2
21 | KS2_51-55 | A-7.2.1 ISYBAU-Austauschformat Typ K (Kanalstammdaten) | Block I (Schachtstammdaten) Record 2 | Höhe Schachtunterteil | 511 | ISYBAU_KS_Futur | Höhe Schachtunterteil | number(38,10) | 5 | 2
22 | KS2_56-63 | A-7.2.1 ISYBAU-Austauschformat Typ K (Kanalstammdaten) | Block I (Schachtstammdaten) Record 2 | Schachtsohle | 511 | ISYBAU_KS_Futur | Schachtsohle | number(38,10) | 8 | 3
23 | KS2_64 | A-7.2.1 ISYBAU-Austauschformat Typ K (Kanalstammdaten) | Block I (Schachtstammdaten) Record 2 | Gerinneform | 511 | ISYBAU_KS_Futur | Gerinneform | number(1) | 1
24 | KS2_65-66 | A-7.2.1 ISYBAU-Austauschformat Typ K (Kanalstammdaten) | Block I (Schachtstammdaten) Record 2 | Anzahl der Anschlüsse | 511 | ISYBAU_KS_Futur | Anzahl der Anschlüsse | number(10) | 2
25 | KS2_67-70 | A-7.2.1 ISYBAU-Austauschformat Typ K (Kanalstammdaten) | Block I (Schachtstammdaten) Record 2 | Baujahr | 511 | ISYBAU_KS_Futur | Baujahr | number(10) | 4
26 | KS2_71-80 | A-7.2.1 ISYBAU-Austauschformat Typ K (Kanalstammdaten) | Block I (Schachtstammdaten) Record 2 | Bemerkungen | 511 | ISYBAU_KS_Futur | Bemerkungen | varchar2 | 10
27 | KS3_15-18 | A-7.2.1 ISYBAU-Austauschformat Typ K (Kanalstammdaten) | Block I (Schachtstammdaten) Record 3 | Baustoff Schachthals (Konus) | 511 | ISYBAU_KS_Futur | Baustoff Schachthals) | varchar2 | 4
28 | KS3_20-23 | A-7.2.1 ISYBAU-Austauschformat Typ K (Kanalstammdaten) | Block I (Schachtstammdaten) Record 3 | Baustoff Schachtoberteil | 511 | ISYBAU_KS_Futur | Baustoff Schachtoberteil | varchar2 | 4
29 | KS3_25-28 | A-7.2.1 ISYBAU-Austauschformat Typ K (Kanalstammdaten) | Block I (Schachtstammdaten) Record 3 | Baustoff Schachtunterteil | 511 | ISYBAU_KS_Futur | Baustoff Schachtunterteil | varchar2 | 4
30 | KS3_30-33 | A-7.2.1 ISYBAU-Austauschformat Typ K (Kanalstammdaten) | Block I (Schachtstammdaten) Record 3 | Baustoff Gerinne | 511 | ISYBAU_KS_Futur | Baustoff Gerinne | varchar2 | 4
31 | KS3_35 | A-7.2.1 ISYBAU-Austauschformat Typ K (Kanalstammdaten) | Block I (Schachtstammdaten) Record 3 | Steigeisengänge | 511 | ISYBAU_KS_Futur | Steigeisengänge | number(1) | 1
32 | KS3_36 | A-7.2.1 ISYBAU-Austauschformat Typ K (Kanalstammdaten) | Block I (Schachtstammdaten) Record 3 | Einstieghilfe | 511 | ISYBAU_KS_Futur | Einstieghilfe | number(1) | 1
32 | KS3_38-44 | A-7.2.1 ISYBAU-Austauschformat Typ K (Kanalstammdaten) | Block I (Schachtstammdaten) Record 3 | Innenschutz | 511 | ISYBAU_KS_Futur | Innenschutz | varchar2 | 7
34 | KS3_46 | A-7.2.1 ISYBAU-Austauschformat Typ K (Kanalstammdaten) | Block I (Schachtstammdaten) Record 3 | Schachtübergangsplatte | 511 | ISYBAU_KS_Futur | Schachtübergangsplatte | number(1) | 1
35 | KS3_47 | A-7.2.1 ISYBAU-Austauschformat Typ K (Kanalstammdaten) | Block I (Schachtstammdaten) Record 3 | Abdeckplatte | 511 | ISYBAU_KS_Futur | Abdeckplatte | number(1) | 1
36 | KS3_48 | A-7.2.1 ISYBAU-Austauschformat Typ K (Kanalstammdaten) | Block I (Schachtstammdaten) Record 3 | Höhengenauigkeitsstufe Schachtsohle | 511 | ISYBAU_KS_Futur | Höhengenauigkeitsstufe Schachtsohle | number(1) | 1
37 | KS3_49 | A-7.2.1 ISYBAU-Austauschformat Typ K (Kanalstammdaten) | Block I (Schachtstammdaten) Record 4 | Höhengenauigkeitsstufe Schachtsohle | 511 | ISYBAU_KS_Futur | Höhengenauigkeitsstufe Schachtsohle | number(1) | 1
38 | ES_15-22 | A-7.4.2 ISYBAU-Austauschformat Typ EY (Ergebnisse - Hydraulische Berechnungen Haltungen und Schächte) | Block II Record 1 (Schachthydraulik) | maximaler Wasserstand | 573 | ISYBAU_KS_Futur | maximaler Wasserstand | number(38,10) | 8 | 3
39 | EYES_24 | A-7.4.2 ISYBAU-Austauschformat Typ EY (Ergebnisse - Hydraulische Berechnungen Haltungen und Schächte) | Block II Record 1 (Schachthydraulik) | Auslastungskennziffer Schacht | 573 | ISYBAU_KS_Futur | Auslastungskennziffer Schacht | number(1) | 1
40 | ES_26-30 | A-7.4.2 ISYBAU-Austauschformat Typ EY (Ergebnisse - Hydraulische Berechnungen Haltungen und Schächte) | Block II Record 1 (Schachthydraulik) | Überstauhäufigkeit | 573 | ISYBAU_KS_Futur | Überstauhäufigkeit | number(38,10) | 5 | 1
41 | ES_31-80 | A-7.4.2 ISYBAU-Austauschformat Typ EY (Ergebnisse - Hydraulische Berechnungen Haltungen und Schächte) | Block II Record 1 (Schachthydraulik) | Bemerkungen EY | 573 | ISYBAU_KS_Futur | Bemerkungen EY | varchar2 | 50
41 | EA_5-14 | A-7.4.2 ISYBAU-Austauschformat Typ EY (Ergebnisse - Hydraulische Berechnungen Haltungen und Schächte) | Block II Record 1 (Allgemeines) | Datum der Berechnung | 573 | ISYBAU_KS_Futur | Datum der Berechnung | varchar2 | 10
42 | EA_15-24 | A-7.4.2 ISYBAU-Austauschformat Typ EY (Ergebnisse - Hydraulische Berechnungen Haltungen und Schächte) | Block II Record 1 (Allgemeines) | Berechnungsmodell mit Versionsnummer | 573 | ISYBAU_KS_Futur | Berechnungsmodell mit Versionsnummer | varchar2 | 10
43 | EA_26-55 | A-7.4.2 ISYBAU-Austauschformat Typ EY (Ergebnisse - Hydraulische Berechnungen Haltungen und Schächte) | Block II Record 1 (Allgemeines) | Ing. Büro / Fa. / Sachbearbeiter | 573 | ISYBAU_KS_Futur | Ing. Büro / Fa. / Sachbearbeiter | varchar2 | 30
44 | EA_56-75 | A-7.4.2 ISYBAU-Austauschformat Typ EY (Ergebnisse - Hydraulische Berechnungen Haltungen und Schächte) | Block II Record 1 (Allgemeines) | Rechenlaufkennzeichnung | 573 | ISYBAU_KS_Futur | Rechenlaufkennzeichnung | varchar2 | 20
45 | EA_77 | A-7.4.2 ISYBAU-Austauschformat Typ EY (Ergebnisse - Hydraulische Berechnungen Haltungen und Schächte) | Block II Record 1 (Allgemeines) | Art des Bemessungsregens | 573 | ISYBAU_KS_Futur | Art des Bemessungsregens | number(1) | 1
46 | EA_78 | A-7.4.2 ISYBAU-Austauschformat Typ EY (Ergebnisse - Hydraulische Berechnungen Haltungen und Schächte) | Block II Record 1 (Allgemeines) | Berechnungsverfahren | 573 | ISYBAU_KS_Futur | Berechnungsverfahren | number(1) | 1

## 3.5.2.3 DT_CA_KS_Etat assaini
| Feldname | Kapitel Arbeitshilfe Abwasser | Objekt/Detail | Beschreibung | Seite | Dateiname | Field (Alias) | Type | Length | Decimal | Einheit/Inhalt
1 | KS1_5-14 | A-7.2.1 ISYBAU-Austauschformat Typ K (Kanalstammdaten) | Block I (Schachtstammdaten) Record 1 | Schachtbezeichnung | 510 | ISYBAU_KS_Assaini | Schachtbezeichnung | varchar2 | 10
2 | KS1_15-24 | A-7.2.1 ISYBAU-Austauschformat Typ K (Kanalstammdaten) | Block I (Schachtstammdaten) Record 1 | alte Schachtbezeichnung | 510 | ISYBAU_KS_Assaini | alte Schachtbezeichnung | varchar2 | 10
3 | KS1_25-35 | A-7.2.1 ISYBAU-Austauschformat Typ K (Kanalstammdaten) | Block I (Schachtstammdaten) Record 1 | Rechtswert Schacht | 510 | ISYBAU_KS_Assaini | Rechtswert Schacht | number(38,10) | 11 | 3
4 | KS1_36-46 | A-7.2.1 ISYBAU-Austauschformat Typ K (Kanalstammdaten) | Block I (Schachtstammdaten) Record 1 | Hochwert Schacht | 510 | ISYBAU_KS_Assaini | Hochwert Schacht | number(38,10) | 11 | 3
5 | KS1_47 | A-7.2.1 ISYBAU-Austauschformat Typ K (Kanalstammdaten) | Block I (Schachtstammdaten) Record 1 | Lagegenauigkeitsstufe Deckel | 510 | ISYBAU_KS_Assaini | Lagegenauigkeitsstufe Deckel | number(1) | 1
6 | KS1_49-56 | A-7.2.1 ISYBAU-Austauschformat Typ K (Kanalstammdaten) | Block I (Schachtstammdaten) Record 1 | Deckelhöhe Schacht | 510 | ISYBAU_KS_Assaini | Deckelhöhe Schacht | number(38,10) | 8 | 3
7 | KS1_57 | A-7.2.1 ISYBAU-Austauschformat Typ K (Kanalstammdaten) | Block I (Schachtstammdaten) Record 1 | Höhengenauigkeitsstufe Deckel | 510 | ISYBAU_KS_Assaini | Höhengenauigkeitsstufe Deckel | number(1) | 1
8 | KS1_59 | A-7.2.1 ISYBAU-Austauschformat Typ K (Kanalstammdaten) | Block I (Schachtstammdaten) Record 1 | Status | 510 | ISYBAU_KS_Assaini | Status | number(1) | 1
9 | KS1_61-80 | A-7.2.1 ISYBAU-Austauschformat Typ K (Kanalstammdaten) | Block I (Schachtstammdaten) Record 1 | Bemerkungen (Lage z.B. techn. Bereich) | 510 | ISYBAU_KS_Assaini | Bemerkung Lage | varchar2 | 20
10 | KS2_15-16 | A-7.2.1 ISYBAU-Austauschformat Typ K (Kanalstammdaten) | Block I (Schachtstammdaten) Record 2 | Deckelform | 511 | ISYBAU_KS_Assaini | Deckelform | varchar2 | 10
11 | KS2_17 | A-7.2.1 ISYBAU-Austauschformat Typ K (Kanalstammdaten) | Block I (Schachtstammdaten) Record 2 | Abdeckungsklasse | 511 | ISYBAU_KS_Assaini | Abdeckungsklasse | varchar2 | 1
12 | KS2_18-22 | A-7.2.1 ISYBAU-Austauschformat Typ K (Kanalstammdaten) | Block I (Schachtstammdaten) Record 2 | DN bzw. Länge Deckel | 511 | ISYBAU_KS_Assaini | Deckellänge | number(38,10) | 5 | 2
13 | KS2_23-27 | A-7.2.1 ISYBAU-Austauschformat Typ K (Kanalstammdaten) | Block I (Schachtstammdaten) Record 2 | Deckelbreite | 511 | ISYBAU_KS_Assaini | Deckelbreite | number(38,10) | 5 | 2
14 | KS2_28 | A-7.2.1 ISYBAU-Austauschformat Typ K (Kanalstammdaten) | Block I (Schachtstammdaten) Record 2 | Schachtform | 511 | ISYBAU_KS_Assaini | Schachtform | varchar2 | 1
15 | KS2_29-33 | A-7.2.1 ISYBAU-Austauschformat Typ K (Kanalstammdaten) | Block I (Schachtstammdaten) Record 2 | DN bzw. Länge Schacht | 511 | ISYBAU_KS_Assaini | Länge Schacht | number(38,10) | 5 | 2
16 | KS2_34-38 | A-7.2.1 ISYBAU-Austauschformat Typ K (Kanalstammdaten) | Block I (Schachtstammdaten) Record 2 | Schachtbreite | 511 | ISYBAU_KS_Assaini | Schachtbreite | number(38,10) | 5 | 2
17 | KS2_39 | A-7.2.1 ISYBAU-Austauschformat Typ K (Kanalstammdaten) | Block I (Schachtstammdaten) Record 2 | Schachthals (Konus) | 511 | ISYBAU_KS_Assaini | Schachthals | number(1) | 1 |  | Oui =1 / Non = 0
18 | KS2_40 | A-7.2.1 ISYBAU-Austauschformat Typ K (Kanalstammdaten) | Block I (Schachtstammdaten) Record 2 | Schachtunterteilform | 511 | ISYBAU_KS_Assaini | Schachtunterteilform | varchar2 | 1
19 | KS2_41-45 | A-7.2.1 ISYBAU-Austauschformat Typ K (Kanalstammdaten) | Block I (Schachtstammdaten) Record 2 | DN bzw. Länge Schachtunterteil | 511 | ISYBAU_KS_Assaini | Länge Schachtunterteil | number(38,10) | 5 | 2
20 | KS2_46-50 | A-7.2.1 ISYBAU-Austauschformat Typ K (Kanalstammdaten) | Block I (Schachtstammdaten) Record 2 | Breite Schachtunterteil | 511 | ISYBAU_KS_Assaini | Breite Schachtunterteil | number(38,10) | 5 | 2
21 | KS2_51-55 | A-7.2.1 ISYBAU-Austauschformat Typ K (Kanalstammdaten) | Block I (Schachtstammdaten) Record 2 | Höhe Schachtunterteil | 511 | ISYBAU_KS_Assaini | Höhe Schachtunterteil | number(38,10) | 5 | 2
22 | KS2_56-63 | A-7.2.1 ISYBAU-Austauschformat Typ K (Kanalstammdaten) | Block I (Schachtstammdaten) Record 2 | Schachtsohle | 511 | ISYBAU_KS_Assaini | Schachtsohle | number(38,10) | 8 | 3
23 | KS2_64 | A-7.2.1 ISYBAU-Austauschformat Typ K (Kanalstammdaten) | Block I (Schachtstammdaten) Record 2 | Gerinneform | 511 | ISYBAU_KS_Assaini | Gerinneform | number(1) | 1
24 | KS2_65-66 | A-7.2.1 ISYBAU-Austauschformat Typ K (Kanalstammdaten) | Block I (Schachtstammdaten) Record 2 | Anzahl der Anschlüsse | 511 | ISYBAU_KS_Assaini | Anzahl der Anschlüsse | number(10) | 2
25 | KS2_67-70 | A-7.2.1 ISYBAU-Austauschformat Typ K (Kanalstammdaten) | Block I (Schachtstammdaten) Record 2 | Baujahr | 511 | ISYBAU_KS_Assaini | Baujahr | number(10) | 4
26 | KS2_71-80 | A-7.2.1 ISYBAU-Austauschformat Typ K (Kanalstammdaten) | Block I (Schachtstammdaten) Record 2 | Bemerkungen | 511 | ISYBAU_KS_Assaini | Bemerkungen | varchar2 | 10
27 | KS3_15-18 | A-7.2.1 ISYBAU-Austauschformat Typ K (Kanalstammdaten) | Block I (Schachtstammdaten) Record 3 | Baustoff Schachthals (Konus) | 511 | ISYBAU_KS_Assaini | Baustoff Schachthals) | varchar2 | 4
28 | KS3_20-23 | A-7.2.1 ISYBAU-Austauschformat Typ K (Kanalstammdaten) | Block I (Schachtstammdaten) Record 3 | Baustoff Schachtoberteil | 511 | ISYBAU_KS_Assaini | Baustoff Schachtoberteil | varchar2 | 4
29 | KS3_25-28 | A-7.2.1 ISYBAU-Austauschformat Typ K (Kanalstammdaten) | Block I (Schachtstammdaten) Record 3 | Baustoff Schachtunterteil | 511 | ISYBAU_KS_Assaini | Baustoff Schachtunterteil | varchar2 | 4
30 | KS3_30-33 | A-7.2.1 ISYBAU-Austauschformat Typ K (Kanalstammdaten) | Block I (Schachtstammdaten) Record 3 | Baustoff Gerinne | 511 | ISYBAU_KS_Assaini | Baustoff Gerinne | varchar2 | 4
31 | KS3_35 | A-7.2.1 ISYBAU-Austauschformat Typ K (Kanalstammdaten) | Block I (Schachtstammdaten) Record 3 | Steigeisengänge | 511 | ISYBAU_KS_Assaini | Steigeisengänge | number(1) | 1
32 | KS3_36 | A-7.2.1 ISYBAU-Austauschformat Typ K (Kanalstammdaten) | Block I (Schachtstammdaten) Record 3 | Einstieghilfe | 511 | ISYBAU_KS_Assaini | Einstieghilfe | number(1) | 1
32 | KS3_38-44 | A-7.2.1 ISYBAU-Austauschformat Typ K (Kanalstammdaten) | Block I (Schachtstammdaten) Record 3 | Innenschutz | 511 | ISYBAU_KS_Assaini | Innenschutz | varchar2 | 7
34 | KS3_46 | A-7.2.1 ISYBAU-Austauschformat Typ K (Kanalstammdaten) | Block I (Schachtstammdaten) Record 3 | Schachtübergangsplatte | 511 | ISYBAU_KS_Assaini | Schachtübergangsplatte | number(1) | 1
35 | KS3_47 | A-7.2.1 ISYBAU-Austauschformat Typ K (Kanalstammdaten) | Block I (Schachtstammdaten) Record 3 | Abdeckplatte | 511 | ISYBAU_KS_Assaini | Abdeckplatte | number(1) | 1
36 | KS3_48 | A-7.2.1 ISYBAU-Austauschformat Typ K (Kanalstammdaten) | Block I (Schachtstammdaten) Record 3 | Höhengenauigkeitsstufe Schachtsohle | 511 | ISYBAU_KS_Assaini | Höhengenauigkeitsstufe Schachtsohle | number(1) | 1
37 | KS3_49 | A-7.2.1 ISYBAU-Austauschformat Typ K (Kanalstammdaten) | Block I (Schachtstammdaten) Record 4 | Höhengenauigkeitsstufe Schachtsohle | 511 | ISYBAU_KS_Assaini | Höhengenauigkeitsstufe Schachtsohle | number(1) | 1
38 | ES_15-22 | A-7.4.2 ISYBAU-Austauschformat Typ EY (Ergebnisse - Hydraulische Berechnungen Haltungen und Schächte) | Block II Record 1 (Schachthydraulik) | maximaler Wasserstand | 573 | ISYBAU_KS_Assaini | maximaler Wasserstand | number(38,10) | 8 | 3
39 | EYES_24 | A-7.4.2 ISYBAU-Austauschformat Typ EY (Ergebnisse - Hydraulische Berechnungen Haltungen und Schächte) | Block II Record 1 (Schachthydraulik) | Auslastungskennziffer Schacht | 573 | ISYBAU_KS_Assaini | Auslastungskennziffer Schacht | number(1) | 1
40 | ES_26-30 | A-7.4.2 ISYBAU-Austauschformat Typ EY (Ergebnisse - Hydraulische Berechnungen Haltungen und Schächte) | Block II Record 1 (Schachthydraulik) | Überstauhäufigkeit | 573 | ISYBAU_KS_Assaini | Überstauhäufigkeit | number(38,10) | 5 | 1
41 | ES_31-80 | A-7.4.2 ISYBAU-Austauschformat Typ EY (Ergebnisse - Hydraulische Berechnungen Haltungen und Schächte) | Block II Record 1 (Schachthydraulik) | Bemerkungen EY | 573 | ISYBAU_KS_Assaini | Bemerkungen EY | varchar2 | 50
41 | EA_5-14 | A-7.4.2 ISYBAU-Austauschformat Typ EY (Ergebnisse - Hydraulische Berechnungen Haltungen und Schächte) | Block II Record 1 (Allgemeines) | Datum der Berechnung | 573 | ISYBAU_KS_Assaini | Datum der Berechnung | varchar2 | 10
42 | EA_15-24 | A-7.4.2 ISYBAU-Austauschformat Typ EY (Ergebnisse - Hydraulische Berechnungen Haltungen und Schächte) | Block II Record 1 (Allgemeines) | Berechnungsmodell mit Versionsnummer | 573 | ISYBAU_KS_Assaini | Berechnungsmodell mit Versionsnummer | varchar2 | 10
43 | EA_26-55 | A-7.4.2 ISYBAU-Austauschformat Typ EY (Ergebnisse - Hydraulische Berechnungen Haltungen und Schächte) | Block II Record 1 (Allgemeines) | Ing. Büro / Fa. / Sachbearbeiter | 573 | ISYBAU_KS_Assaini | Ing. Büro / Fa. / Sachbearbeiter | varchar2 | 30
44 | EA_56-75 | A-7.4.2 ISYBAU-Austauschformat Typ EY (Ergebnisse - Hydraulische Berechnungen Haltungen und Schächte) | Block II Record 1 (Allgemeines) | Rechenlaufkennzeichnung | 573 | ISYBAU_KS_Assaini | Rechenlaufkennzeichnung | varchar2 | 20
45 | EA_77 | A-7.4.2 ISYBAU-Austauschformat Typ EY (Ergebnisse - Hydraulische Berechnungen Haltungen und Schächte) | Block II Record 1 (Allgemeines) | Art des Bemessungsregens | 573 | ISYBAU_KS_Assaini | Art des Bemessungsregens | number(1) | 1
46 | EA_78 | A-7.4.2 ISYBAU-Austauschformat Typ EY (Ergebnisse - Hydraulische Berechnungen Haltungen und Schächte) | Block II Record 1 (Allgemeines) | Berechnungsverfahren | 573 | ISYBAU_KS_Assaini | Berechnungsverfahren | number(1) | 1

## 3.6 DT_Ouvrages_Polygone
| Feldname | Sous-Chapitre/Titre DT | Objekt/Detail | Beschreibung | Page DT | Dateiname | Field (Alias) | Type | Length | Decimal | Einheit/Inhalt
1 | FT_X_001 | III.1 Secteur « X » |  | NomSecteur | 11 | DtOuvrages | NomSecteur | varchar2 | 50
2 | FT_X_002 | III.1.2.2.2 Fiches techniques (FT) |  | Type Réseaux d’assainissement | 27 | DtOuvrages | TypeRéseauxAassainissement | varchar2 | 10 |  | Ref: publics tiers
3 | FT_X_003 | III.1.2.2.2 Fiches techniques (FT) |  | FT X N°…... | 27 | DtOuvrages | NombreDéversoir | number(10) | 4
4 | FT_X_004 | III.1.2.2.2 Fiches techniques (FT) |  | Dénomination du Ouvrages | 27 | DtOuvrages | Nom | varchar2 | 100
5 | FT_X_005 | III.1.2.2.2 Fiches techniques (FT) |  | Type du Ouvrages | 28 | DtOuvrages | TypeOuvrages | varchar2 | 50 |  | Ref: Déversoirs Bassins d’orage – de rétention Stations de pompage Stations d’épuration Autre

## 3.6.1 DT_Deversoirs
| Feldname | Sous-Chapitre/Titre DT | Objekt/Detail | Beschreibung | Page DT | Dateiname | Field (Alias) | Type | Length | Decimal | Einheit/Inhalt
1 | FT_A_001 | III.1 Secteur « X » |  | NomSecteur | 11 | DtDeversoirs | NomSecteur | varchar2 | 50
2 | FT_A_002 | III.1.2.2.2 Fiches techniques (FT) | III.1.2.2.2.1 Déversoirs | Type Réseaux d’assainissement | 27 | DtDeversoirs | TypeRéseauxAassainissement | varchar2 | 10 |  | Ref: publics tiers
3 | FT_A_003 | III.1.2.2.2 Fiches techniques (FT) | III.1.2.2.2.1 Déversoirs | FT A N°…... | 27 | DtDeversoirs | NombreDéversoir | number(10) | 4
4 | FT_A_004 | III.1.2.2.2 Fiches techniques (FT) | III.1.2.2.2.1 Déversoirs | Dénomination du déversoir | 27 | DtDeversoirs | Nom | varchar2 | 100
5 | FT_A_005 | III.1.2.2.2 Fiches techniques (FT) | III.1.2.2.2.1 Déversoirs | Code national (à fournir par l’AGE) | 27 | DtDeversoirs | CodeNational | varchar2 | 50
6 | FT_A_006 | III.1.2.2.2 Fiches techniques (FT) | III.1.2.2.2.1 Déversoirs | Nom de la zone étudiée (Référence plan II.1) | 27 | DtDeversoirs | NomZone | varchar2 | 50
7 | FT_A_007 | III.1.2.2.2 Fiches techniques (FT) | III.1.2.2.2.1 Déversoirs | ID de la zone étudiée (Référence plan II.1) | 27 | DtDeversoirs | NumeroZone | varchar2 | 50
8 | FT_A_008 | III.1.2.2.2 Fiches techniques (FT) | III.1.2.2.2.1 Déversoirs | Coordonnées nationales (LUREF) de l’ouvrage X | 27 | DtDeversoirs | OuvrageX | number(38,10) | 12 | 3
9 | FT_A_009 | III.1.2.2.2 Fiches techniques (FT) | III.1.2.2.2.1 Déversoirs | Coordonnées nationales (LUREF) de l’ouvrage Y | 27 | DtDeversoirs | OuvrageY | number(38,10) | 12 | 3
10 | FT_A_010 | III.1.2.2.2 Fiches techniques (FT) | III.1.2.2.2.1 Déversoirs | Coordonnées nationales (LUREF) du rejet | 27 | DtDeversoirs | RejetX | number(38,10) | 12 | 3
11 | FT_A_011 | III.1.2.2.2 Fiches techniques (FT) | III.1.2.2.2.1 Déversoirs | Coordonnées nationales (LUREF) du rejet | 27 | DtDeversoirs | RejetY | number(38,10) | 12 | 3
12 | FT_A_012 | III.1.2.2.2 Fiches techniques (FT) | III.1.2.2.2.1 Déversoirs | Nom du cours d’eau récepteur ID | 27 | DtDeversoirs | IDCoursdeauRécepteur | varchar2 | 50
13 | FT_A_013 | III.1.2.2.2 Fiches techniques (FT) | III.1.2.2.2.1 Déversoirs | Nom du cours d’eau récepteur Nom | 27 | DtDeversoirs | NomCoursdeauRécepteur | varchar2 | 100
14 | FT_A_014 | III.1.2.2.2 Fiches techniques (FT) | III.1.2.2.2.1 Déversoirs | Masse d’eau au point de rejet ID | 27 | DtDeversoirs | IDCoursdeauRejet | varchar2 | 50
15 | FT_A_015 | III.1.2.2.2 Fiches techniques (FT) | III.1.2.2.2.1 Déversoirs | Masse d’eau au point de rejet Nom | 27 | DtDeversoirs | NomCoursdeauRejet | varchar2 | 100
16 | FT_A_016 | III.1.2.2.2 Fiches techniques (FT) | III.1.2.2.2.1 Déversoirs | Masse d’eau au point de rejet par temps sec : | 27 | DtDeversoirs | TempSecCoursdeauRejet | varchar2 | 100
17 | FT_A_017 | III.1.2.2.2 Fiches techniques (FT) | III.1.2.2.2.1 Déversoirs | Masse d’eau au point de rejet par temps pluvial : | 27 | DtDeversoirs | TempsPluvialCoursdeauRejet | varchar2 | 100
18 | FT_A_018 | III.1.2.2.2 Fiches techniques (FT) | III.1.2.2.2.1 Déversoirs | Bassin tributaire (plan à joindre) | 27 | DtDeversoirs |  | number(38,10) | 12 | 3 | [ha]
19 | FT_A_019 | III.1.2.2.2 Fiches techniques (FT) | III.1.2.2.2.1 Déversoirs | Plans: Bassin tributaire | 29 | DtDeversoirs | PathPlansBassinTributaire | varchar2 | 254 |  | \\..\plans\BassinTributaire\
20 | FT_A_020 | III.1.2.2.2 Fiches techniques (FT) | III.1.2.2.2.1 Déversoirs | Année de construction | 27 | DtDeversoirs | AnneeConstruction | number(10) | 4
21 | FT_A_021 | III.1.2.2.2 Fiches techniques (FT) | III.1.2.2.2.1 Déversoirs | Déversoir à supprimer | 27 | DtDeversoirs | DeversoirSupprimer | number(1) | 1 |  | Oui =1 / Non = 0
22 | FT_A_022 | III.1.2.2.2 Fiches techniques (FT) | III.1.2.2.2.1 Déversoirs | Autorisation: Selon la loi de 1993 | 27 | DtDeversoirs | Selon1993 | number(1) | 1 |  | Oui =1 / Non = 0
23 | FT_A_023 | III.1.2.2.2 Fiches techniques (FT) | III.1.2.2.2.1 Déversoirs | Autorisation: Selon la loi de 2008 | 27 | DtDeversoirs | Selom2008 | number(1) | 1 |  | Oui =1 / Non = 0
24 | FT_A_024 |  |  | Autorisation: Date de délivrance | 27 | DtDeversoirs | DateDelivrance | date | 8
25 | FT_A_025 | III.1.2.2.2 Fiches techniques (FT) | III.1.2.2.2.1 Déversoirs | Autorisation: Numéro de l’autorisation | 27 | DtDeversoirs | NumeroAutorisation | varchar2 | 50
26 | FT_A_026 | III.1.2.2.2 Fiches techniques (FT) | III.1.2.2.2.1 Déversoirs | Données géométriques: Diamètre de la conduite d’adduction | 27 | DtDeversoirs | DNAdduction | number(10) | 4 |  | [DN]
27 | FT_A_027 | III.1.2.2.2 Fiches techniques (FT) | III.1.2.2.2.1 Déversoirs | Données géométriques: Diamètre de la conduite d’étranglement | 27 | DtDeversoirs | DNEtranglement | number(10) | 4 |  | [DN]
28 | FT_A_028 | III.1.2.2.2 Fiches techniques (FT) | III.1.2.2.2.1 Déversoirs | Données géométriques: Diamètre de la conduite de décharge | 27 | DtDeversoirs | DNDecharge | number(10) | 4 |  | [DN]
29 | FT_A_029 | III.1.2.2.2 Fiches techniques (FT) | III.1.2.2.2.1 Déversoirs | Données géométriques: Longueur du seuil de déversement | 27 | DtDeversoirs | LonguerDeversement | number(38,10) | 12 | 2 | [m]
30 | FT_A_030 | III.1.2.2.2 Fiches techniques (FT) | III.1.2.2.2.1 Déversoirs | Données géométriques: Hauteur du seuil de déversement | 27 | DtDeversoirs | HauteurDeversement | number(38,10) | 12 | 2 | [m]
31 | FT_A_031 | III.1.2.2.2 Fiches techniques (FT) | III.1.2.2.2.1 Déversoirs | Equipements: Bâtiment technique | 27 | DtDeversoirs | BatimentTechnique | number(1) | 1 |  | Oui =1 / Non = 0
32 | FT_A_032 | III.1.2.2.2 Fiches techniques (FT) | III.1.2.2.2.1 Déversoirs | Equipements: Mesure de débit (à joindre si disponible) | 27 | DtDeversoirs | MesureDebit | number(1) | 1 |  | disponible =1 / disponible non = 0
33 | FT_A_033 | III.1.2.2.2 Fiches techniques (FT) | III.1.2.2.2.1 Déversoirs | Descritifs: Mesure de débit | 29 | DtDeversoirs | PathDescritifsMesure | varchar2 | 254 |  | \\..\descriptifs\Mesure\
34 | FT_A_034 | III.1.2.2.2 Fiches techniques (FT) | III.1.2.2.2.1 Déversoirs | Equipements: Type d’étranglement / de régulation | 27 | DtDeversoirs | TypeEtranglementRegulation | varchar2 | 50 |  | Ref: vanne de régulation mécanique autre
35 | FT_A_035 | III.1.2.2.2 Fiches techniques (FT) | III.1.2.2.2.1 Déversoirs | Equipements: Type d’étranglement / de régulation: vanne de régulation mécanique description | 28 | DtDeversoirs | VanneRegulationMecabique | varchar2 | 254
36 | FT_A_036 | III.1.2.2.2 Fiches techniques (FT) | III.1.2.2.2.1 Déversoirs | Equipements: Autre type d’étranglement / de régulation: | 28 | DtDeversoirs | AutreEtranglementRegulation | varchar2 | 254
37 | FT_A_037 | III.1.2.2.2 Fiches techniques (FT) | III.1.2.2.2.1 Déversoirs | Equipements: Dégrilleur | 28 | DtDeversoirs | Degrilleur | varchar2 | 50 |  | Ref: sans fixe automatique
38 | FT_A_038 | III.1.2.2.2 Fiches techniques (FT) | III.1.2.2.2.1 Déversoirs | Autres équipements: Système de rinçage | 28 | DtDeversoirs | SystemRincage | number(1) | 1 |  | Oui =1 / Non = 0
39 | FT_A_039 | III.1.2.2.2 Fiches techniques (FT) | III.1.2.2.2.1 Déversoirs | Autres équipements: Paroi siphoïde | 28 | DtDeversoirs | ParoiSiphoide | number(1) | 1 |  | Oui =1 / Non = 0
40 | FT_A_040 | III.1.2.2.2 Fiches techniques (FT) | III.1.2.2.2.1 Déversoirs | Autres équipements: Clapets anti-reflux | 28 | DtDeversoirs | ClapetsAntireflux | number(1) | 1 |  | Oui =1 / Non = 0
41 | FT_A_041 | III.1.2.2.2 Fiches techniques (FT) | III.1.2.2.2.1 Déversoirs | Autres équipements: Mesures anti-crues | 28 | DtDeversoirs | MesuresAnitcrues | number(1) | 1 |  | Oui =1 / Non = 0
42 | FT_A_042 | III.1.2.2.2 Fiches techniques (FT) | III.1.2.2.2.1 Déversoirs | Autres équipements: Divers | 28 | DtDeversoirs | AutresEquipements | number(1) | 1 |  | Oui =1 / Non = 0
43 | FT_A_043 | III.1.2.2.2 Fiches techniques (FT) | III.1.2.2.2.1 Déversoirs | Equipements: Autres équipements divers descriptif | 28 | DtDeversoirs | AutresEquipementsDescriptif | varchar2 | 254
44 | FT_A_044 | III.1.2.2.2 Fiches techniques (FT) | III.1.2.2.2.1 Déversoirs | Données hydrauliques: Calcul hydraulique (dimensionnement) (à joindre si disponible) | 28 | DtDeversoirs | CalculHydraulique | number(1) | 1 |  | disponible =1 / disponible non = 0
45 | FT_A_045 | III.1.2.2.2 Fiches techniques (FT) | III.1.2.2.2.1 Déversoirs | Descritifs: Calcul hydraulique | 28 | DtDeversoirs | PathDescritifsCalcul | varchar2 | 254 |  | \\..\descriptifs\Calcul\
46 | FT_A_046 | III.1.2.2.2 Fiches techniques (FT) | III.1.2.2.2.1 Déversoirs | Données hydrauliques: Débit d’écrêtage (trop-plein) | 28 | DtDeversoirs | DebitEcretage | number(10) | 10 |  | [l/s]
47 | FT_A_047 | III.1.2.2.2 Fiches techniques (FT) | III.1.2.2.2.1 Déversoirs | Données hydrauliques: Débit entrée | 28 | DtDeversoirs | DebitEntree | number(10) | 10 |  | [l/s]
48 | FT_A_048 | III.1.2.2.2 Fiches techniques (FT) | III.1.2.2.2.1 Déversoirs | Données hydrauliques: Débit sortie | 28 | DtDeversoirs | DebitSortie | number(10) | 10 |  | [l/s]
49 | FT_A_049 | III.1.2.2.2 Fiches techniques (FT) | III.1.2.2.2.1 Déversoirs | Données hydrauliques: Pluie de dimensionnement du dégrilleur | 28 | DtDeversoirs | DimensionnementDegrilleur | number(38,10) | 12 | 3 | [l/s*h]
50 | FT_A_050 | III.1.2.2.2 Fiches techniques (FT) | III.1.2.2.2.1 Déversoirs | Données hydrauliques: Ared | 28 | DtDeversoirs | Ared | number(38,10) | 8 | 3 | [ha]
51 | FT_A_051 | III.1.2.2.2 Fiches techniques (FT) | III.1.2.2.2.1 Déversoirs | Données hydrauliques: Conformité ATV-A 128 (Si non, descriptif à joindre) | 28 | DtDeversoirs | ConformiteATV | number(1) | 1 |  | Oui =1 / Non = 0
52 | FT_A_052 | III.1.2.2.2 Fiches techniques (FT) | III.1.2.2.2.1 Déversoirs | Descritifs: NonConformité ATV-A 128 | 28 | DtDeversoirs | PathDescritifsATV | varchar2 | 254 |  | \\..\descriptifs\ATV\
53 | FT_A_053 | III.1.2.2.2 Fiches techniques (FT) | III.1.2.2.2.1 Déversoirs | Entretien et maintenance: Plan d’entretien (à joindre si disponible) | 28 | DtDeversoirs | PlanEntretien | number(1) | 1 |  | disponible =1 / disponible non = 0
54 | FT_A_054 | III.1.2.2.2 Fiches techniques (FT) | III.1.2.2.2.1 Déversoirs | Plans: Plan d’entretien | 29 | DtDeversoirs | PathPlanEntretien | varchar2 | 254 |  | \\..\plans\Entretien\
55 | FT_A_055 | III.1.2.2.2 Fiches techniques (FT) | III.1.2.2.2.1 Déversoirs | Entretien et maintenance: Fréquence d’entretien | 28 | DtDeversoirs | FrequenceEntretien | varchar2 | 50 |  | REF: hebdomadaire mensuelle trimestrielle irrégulière après de fortes pluies autre
56 | FT_A_056 | III.1.2.2.2 Fiches techniques (FT) | III.1.2.2.2.1 Déversoirs | Entretien et maintenance: Autre fréquence d’entretien | 28 | DtDeversoirs | AutreFrequenceEntretien | varchar2 | 254
57 | FT_A_057 | III.1.2.2.2 Fiches techniques (FT) | III.1.2.2.2.1 Déversoirs | Entretien et maintenance: Problèmes particuliers | 28 | DtDeversoirs | ProblemesParticuliers | number(1) | 1 |  | Oui =1 / Non = 0
58 | FT_A_058 | III.1.2.2.2 Fiches techniques (FT) | III.1.2.2.2.1 Déversoirs | Entretien et maintenance: Problèmes particulier. Si oiu, description sommaire: | 28 | DtDeversoirs | ProblemesParticuliersDescipt | varchar2 | 254
59 | FT_A_059 | III.1.2.2.2 Fiches techniques (FT) | III.1.2.2.2.1 Déversoirs | Responsable de l’exploitation et de l’entretien: Syndicat | 28 | DtDeversoirs | ResponsableSyndicat | number(1) | 1 |  | Oui =1 / Non = 0
60 | FT_A_060 | III.1.2.2.2 Fiches techniques (FT) | III.1.2.2.2.1 Déversoirs | Responsable de l’exploitation et de l’entretien: Commune | 28 | DtDeversoirs | ResponsableCommune | number(1) | 1 |  | Oui =1 / Non = 0
61 | FT_A_061 | III.1.2.2.2 Fiches techniques (FT) | III.1.2.2.2.1 Déversoirs | Responsable de l’exploitation et de l’entretien: Autre | 28 | DtDeversoirs | ResponsableAutre | number(1) | 1 |  | Oui =1 / Non = 0
62 | FT_A_062 | III.1.2.2.2 Fiches techniques (FT) | III.1.2.2.2.1 Déversoirs | Entretien et maintenance: Responsable de l’exploitation et de l’entretien autre descriptif | 28 | DtDeversoirs | ResponsableAutreDescript | varchar2 | 254
63 | FT_A_063 | III.1.2.2.2 Fiches techniques (FT) | III.1.2.2.2.1 Déversoirs | Sécurité et surveillance: Accessibilité | 28 | DtDeversoirs | Accessibilite | varchar2 | 50 |  | REF: o ouvrage non accessible o intérieur de l’ouvrage difficilement accessible o autre
64 | FT_A_064 | III.1.2.2.2 Fiches techniques (FT) | III.1.2.2.2.1 Déversoirs | Sécurité et surveillance: Accessibilité autre | 28 | DtDeversoirs | AccessibiliteAutre | varchar2 | 254
65 | FT_A_065 | III.1.2.2.2 Fiches techniques (FT) | III.1.2.2.2.1 Déversoirs | Sécurité et surveillance: Installation protégée contre les crues / inondations | 28 | DtDeversoirs | ProtegeeCrues | number(1) | 1 |  | Oui =1 / Non = 0
66 | FT_A_066 | III.1.2.2.2 Fiches techniques (FT) | III.1.2.2.2.1 Déversoirs | Sécurité et surveillance: Production de gaz, danger d’explosion/d’asphyxie | 28 | DtDeversoirs | DangerExplosion | number(1) | 1 |  | Oui =1 / Non = 0
67 | FT_A_067 | III.1.2.2.2 Fiches techniques (FT) | III.1.2.2.2.1 Déversoirs | Sécurité et surveillance: Surveillance des installations électrique | 28 | DtDeversoirs | SurveillanceElectrique | number(1) | 1 |  | Oui =1 / Non = 0
68 | FT_A_068 | III.1.2.2.2 Fiches techniques (FT) | III.1.2.2.2.1 Déversoirs | Sécurité et surveillance: Surveillance des installations automatisation (sur place) | 28 | DtDeversoirs | SurveillanceAutomatisation | number(1) | 1 |  | Oui =1 / Non = 0
69 | FT_A_069 | III.1.2.2.2 Fiches techniques (FT) | III.1.2.2.2.1 Déversoirs | Sécurité et surveillance: Surveillance des installations télégestion (à distance) | 28 | DtDeversoirs | SurveillanceTelegestion | number(1) | 1 |  | Oui =1 / Non = 0
70 | FT_A_070 | III.1.2.2.2 Fiches techniques (FT) | III.1.2.2.2.1 Déversoirs | Sécurité et surveillance: Surveillance des installations autre | 28 | DtDeversoirs | SurveillanceAutre | number(1) | 1 |  | Oui =1 / Non = 0
71 | FT_A_071 | III.1.2.2.2 Fiches techniques (FT) | III.1.2.2.2.1 Déversoirs | Sécurité et surveillance: Autre surveillance des installations descriptif | 28 | DtDeversoirs | SurveillanceAutreDesript | varchar2 | 254
72 | FT_A_072 | III.1.2.2.2 Fiches techniques (FT) | III.1.2.2.2.1 Déversoirs | Sécurité et surveillance: Nombre de débordements annuels : | 28 | DtDeversoirs | NombreDebordements | number(10) | 4 |  | [/an]
73 | FT_A_073 | III.1.2.2.2 Fiches techniques (FT) | III.1.2.2.2.1 Déversoirs | Sécurité et surveillance: Nombre de débordements annuels Année de référence | 28 | DtDeversoirs | AnneeDebordements | number(10) | 4
74 | FT_A_074 | III.1.2.2.2 Fiches techniques (FT) | III.1.2.2.2.1 Déversoirs | Sécurité et surveillance: Télésurveillance | 28 | DtDeversoirs | Telesurveillance | number(1) | 1 |  | Oui =1 / Non = 0
75 | FT_A_075 | III.1.2.2.2 Fiches techniques (FT) | III.1.2.2.2.1 Déversoirs | Ouvrage conjoint à un autre ouvrage: Autre ouvrage conjoint | 29 | DtDeversoirs | AutreOuvrageConjoint | number(1) | 1 |  | Oui =1 / Non = 0
76 | FT_A_076 | III.1.2.2.2 Fiches techniques (FT) | III.1.2.2.2.1 Déversoirs | Ouvrage conjoint à un autre ouvrage: Si oui : Dénomination | 29 | DtDeversoirs | NomOuvrage | varchar2 | 254
77 | FT_A_077 | III.1.2.2.2 Fiches techniques (FT) | III.1.2.2.2.1 Déversoirs | Ouvrage conjoint à un autre ouvrage: Code national | 29 | DtDeversoirs | CodeNationalOuvrage | varchar2 | 50
78 | FT_A_078 | III.1.2.2.2 Fiches techniques (FT) | III.1.2.2.2.1 Déversoirs | Ouvrage conjoint à un autre ouvrage: Typ | 29 | DtDeversoirs | TypeOuvrage | varchar2 | 50 |  | REF: o eaux mixtes AVEC décharge vers un cours d’eau o eaux mixtes SANS décharge vers un cours d’eau o eaux pluviales o bassin de sécurité
79 | FT_A_079 | III.1.2.2.2 Fiches techniques (FT) | III.1.2.2.2.1 Déversoirs | Partie graphique: Photos digitales | 29 | DtDeversoirs | PathPhotos | varchar2 | 254 |  | \\..\photos\
80 | FT_A_080 | III.1.2.2.2 Fiches techniques (FT) | III.1.2.2.2.1 Déversoirs | Partie graphique: Plans de détail de l’ouvrage Plan d’exécution | 29 | DtDeversoirs | PlanExecution | number(1) | 1 |  | Oui =1 / Non = 0
81 | FT_A_081 | III.1.2.2.2 Fiches techniques (FT) | III.1.2.2.2.1 Déversoirs | Partie graphique: Plans de détail de l’ouvrage Plan « as built » | 29 | DtDeversoirs | PlanAsBuilt | number(1) | 1 |  | Oui =1 / Non = 0
82 | FT_A_082 | III.1.2.2.2 Fiches techniques (FT) | III.1.2.2.2.1 Déversoirs | Plans: De détail de l’ouvrage | 29 | DtDeversoirs | PathPlansOuvrage | varchar2 | 254 |  | \\..\plans\ouvrage\

## 3.6.2 DT_Bassins
| Feldname | Sous-Chapitre/Titre DT | Objekt/Detail | Beschreibung | Page DT | Dateiname | Field (Alias) | Type | Length | Decimal | Einheit/Inhalt
1 | FT_B_001 | III.1 Secteur « X » |  | NomSecteur | 11 | DtBassins | NomSecteur | varchar2 | 50
2 | FT_B_002 | III.1.2.2.2 Fiches techniques (FT) | III.1.2.2.2.2 Bassins d’orage – de rétention | Type Réseaux d’assainissement | 29 | DtBassins | TypeRéseauxAassainissement | varchar2 | 10 |  | Ref: publics tiers
3 | FT_B_003 | III.1.2.2.2 Fiches techniques (FT) | III.1.2.2.2.2 Bassins d’orage – de rétention | FT B N°…... | 29 | DtBassins | NombreBassins d’orage | number(10) | 4
4 | FT_B_004 | III.1.2.2.2 Fiches techniques (FT) | III.1.2.2.2.2 Bassins d’orage – de rétention | Dénomination du bassin d’orage | 29 | DtBassins | Nom | varchar2 | 100
5 | FT_B_005 | III.1.2.2.2 Fiches techniques (FT) | III.1.2.2.2.2 Bassins d’orage – de rétention | Code national (à fournir par l’AGE) | 29 | DtBassins | CodeNational | varchar2 | 50
6 | FT_B_006 | III.1.2.2.2 Fiches techniques (FT) | III.1.2.2.2.2 Bassins d’orage – de rétention | Nom de la zone étudiée (Référence plan II.1) | 29 | DtBassins | NomZone | varchar2 | 50
7 | FT_B_007 | III.1.2.2.2 Fiches techniques (FT) | III.1.2.2.2.2 Bassins d’orage – de rétention | ID de la zone étudiée (Référence plan II.1) | 29 | DtBassins | NumeroZone | varchar2 | 50
8 | FT_B_008 | III.1.2.2.2 Fiches techniques (FT) | III.1.2.2.2.2 Bassins d’orage – de rétention | Coordonnées nationales (LUREF) de l’ouvrage X | 29 | DtBassins | OuvrageX | number(38,10) | 12 | 3
9 | FT_B_009 | III.1.2.2.2 Fiches techniques (FT) | III.1.2.2.2.2 Bassins d’orage – de rétention | Coordonnées nationales (LUREF) de l’ouvrage Y | 29 | DtBassins | OuvrageY | number(38,10) | 12 | 3
10 | FT_B_010 | III.1.2.2.2 Fiches techniques (FT) | III.1.2.2.2.2 Bassins d’orage – de rétention | Coordonnées nationales (LUREF) du rejet | 29 | DtBassins | RejetX | number(38,10) | 12 | 3
11 | FT_B_011 | III.1.2.2.2 Fiches techniques (FT) | III.1.2.2.2.2 Bassins d’orage – de rétention | Coordonnées nationales (LUREF) du rejet | 29 | DtBassins | RejetY | number(38,10) | 12 | 3
12 | FT_B_012 | III.1.2.2.2 Fiches techniques (FT) | III.1.2.2.2.2 Bassins d’orage – de rétention | Nom du cours d’eau récepteur Nom | 29 | DtBassins | NomCoursdeauRécepteur | varchar2 | 100
13 | FT_B_013 | III.1.2.2.2 Fiches techniques (FT) | III.1.2.2.2.2 Bassins d’orage – de rétention | Nom du cours d’eau récepteur CODE | 29 | DtBassins | IDCoursdeauRécepteur | varchar2 | 50
14 | FT_B_014 | III.1.2.2.2 Fiches techniques (FT) | III.1.2.2.2.2 Bassins d’orage – de rétention | Masse d’eau au point de rejet ID | 29 | DtBassins | IDCoursdeauRejet | varchar2 | 50
15 | FT_B_015 | III.1.2.2.2 Fiches techniques (FT) | III.1.2.2.2.2 Bassins d’orage – de rétention | Masse d’eau au point de rejet Nom | 29 | DtBassins | NomCoursdeauRejet | varchar2 | 100
16 | FT_B_016 | III.1.2.2.2 Fiches techniques (FT) | III.1.2.2.2.2 Bassins d’orage – de rétention | Masse d’eau au point de rejet par temps sec : | 29 | DtBassins | TempSecCoursdeauRejet | varchar2 | 100
17 | FT_B_017 | III.1.2.2.2 Fiches techniques (FT) | III.1.2.2.2.2 Bassins d’orage – de rétention | Masse d’eau au point de rejet par temps pluvial : | 29 | DtBassins | TempsPluvialCoursdeauRejet | varchar2 | 100
18 | FT_B_018 | III.1.2.2.2 Fiches techniques (FT) | III.1.2.2.2.2 Bassins d’orage – de rétention | Bassin tributaire (plan à joindre) | 29 | DtBassins |  | number(38,10) | 12 | 3 | [ha]
19 | FT_B_019 | III.1.2.2.2 Fiches techniques (FT) | III.1.2.2.2.2 Bassins d’orage – de rétention | Plans: Bassin tributaire | 29 | DtBassins | PathPlansBassinTributaire | varchar2 | 254 |  | \\..\plans\BassinTributaire\
20 | FT_B_020 | III.1.2.2.2 Fiches techniques (FT) | III.1.2.2.2.2 Bassins d’orage – de rétention | Année de construction | 29 | DtBassins | AnneeConstruction | number(10) | 4
21 | FT_B_021 | III.1.2.2.2 Fiches techniques (FT) | III.1.2.2.2.2 Bassins d’orage – de rétention | Déversoir à supprimer | 29 | DtBassins | DeversoirSupprimer | number(1) | 1 |  | Oui =1 / Non = 0
22 | FT_B_022 | III.1.2.2.2 Fiches techniques (FT) | III.1.2.2.2.2 Bassins d’orage – de rétention | Autorisation: Selon la loi de 1993 | 29 | DtBassins | Selon1993 | number(1) | 1 |  | Oui =1 / Non = 0
23 | FT_B_023 | III.1.2.2.2 Fiches techniques (FT) | III.1.2.2.2.2 Bassins d’orage – de rétention | Autorisation: Selon la loi de 2008 | 29 | DtBassins | Selom2008 | number(1) | 1 |  | Oui =1 / Non = 0
24 | FT_B_024 |  | III.1.2.2.2.2 Bassins d’orage – de rétention | Autorisation: Date de délivrance | 29 | DtBassins | DateDelivrance | date | 8
25 | FT_B_025 | III.1.2.2.2 Fiches techniques (FT) | III.1.2.2.2.2 Bassins d’orage – de rétention | Autorisation: Numéro de l’autorisation | 29 | DtBassins | NumeroAutorisation | varchar2 | 50
26 | FT_B_026 | III.1.2.2.2 Fiches techniques (FT) | III.1.2.2.2.2 Bassins d’orage – de rétention | Données géométriques et techniques: Type du bassin | 30 | DtBassins | TypeBassin | varchar2 | 50 |  | REF: o eaux mixtes AVEC décharge vers un cours d’eau o eaux mixtes SANS décharge vers un cours d’eau o eaux pluviales o bassin de sécurité
27 | FT_B_027 | III.1.2.2.2 Fiches techniques (FT) | III.1.2.2.2.2 Bassins d’orage – de rétention | Données géométriques et techniques: Diamètre de la conduite d’adduction | 30 | DtBassins | DNAdduction | number(10) | 4 |  | [DN]
28 | FT_B_028 | III.1.2.2.2 Fiches techniques (FT) | III.1.2.2.2.2 Bassins d’orage – de rétention | Données géométriques et techniques: Diamètre de la conduite d’étranglement | 30 | DtBassins | DNEtranglement | number(10) | 4 |  | [DN]
29 | FT_B_029 | III.1.2.2.2 Fiches techniques (FT) | III.1.2.2.2.2 Bassins d’orage – de rétention | Données géométriques et techniques: Diamètre de la conduite de décharge | 30 | DtBassins | DNDecharge | number(10) | 4 |  | [DN]
30 | FT_B_030 | III.1.2.2.2 Fiches techniques (FT) | III.1.2.2.2.2 Bassins d’orage – de rétention | Données géométriques et techniques: Débit sortie | 30 | DtBassins | DebitSortie | number(10) | 10 |  | [l/s]
31 | FT_B_031 | III.1.2.2.2 Fiches techniques (FT) | III.1.2.2.2.2 Bassins d’orage – de rétention | Données géométriques et techniques: Charge polluante connectée | 30 | DtBassins | ChargePolluanteConnectee | number(10) | 4 |  | [EH]
32 | FT_B_032 | III.1.2.2.2 Fiches techniques (FT) | III.1.2.2.2.2 Bassins d’orage – de rétention | Données géométriques et techniques: Charge polluante selon dimensionnement | 30 | DtBassins | ChargePolluanteDimension | number(10) | 4 |  | [EH]
33 | FT_B_033 | III.1.2.2.2 Fiches techniques (FT) | III.1.2.2.2.2 Bassins d’orage – de rétention | Données géométriques et techniques: Type du bassin détail Bassin piège (Fangbecken) | 30 | DtBassins | BassinPiege | number(1) | 1 |  | Oui =1 / Non = 0
34 | FT_B_034 | III.1.2.2.2 Fiches techniques (FT) | III.1.2.2.2.2 Bassins d’orage – de rétention | Données géométriques et techniques: Type du bassin détail Bassin de transit (Durchlaufbecken) | 30 | DtBassins | BassinTransit | number(1) | 1 |  | Oui =1 / Non = 0
35 | FT_B_035 | III.1.2.2.2 Fiches techniques (FT) | III.1.2.2.2.2 Bassins d’orage – de rétention | Données géométriques et techniques: Type du bassin détail Bassin combiné (Verbundbecken) | 30 | DtBassins | BassinCombine | number(1) | 1 |  | Oui =1 / Non = 0
36 | FT_B_036 | III.1.2.2.2 Fiches techniques (FT) | III.1.2.2.2.2 Bassins d’orage – de rétention | Données géométriques et techniques: Type du bassin détail Canalisation de rétention avec décharge en amont (Stauraumkanal mit oben liegender Entlastung) | 30 | DtBassins | CanalistaionRetentionAmont | number(1) | 1 |  | Oui =1 / Non = 0
37 | FT_B_037 | III.1.2.2.2 Fiches techniques (FT) | III.1.2.2.2.2 Bassins d’orage – de rétention | Données géométriques et techniques: Type du bassin détail canalisation de rétention avec décharge en aval (Stauraumkanal mit unten liegender Entlastung) | 30 | DtBassins | CanalistaionRetentionAval | number(1) | 1 |  | Oui =1 / Non = 0
38 | FT_B_038 | III.1.2.2.2 Fiches techniques (FT) | III.1.2.2.2.2 Bassins d’orage – de rétention | Données géométriques et techniques: Disposition du bassin d’orage connexion directe (Hauptschluss) | 30 | DtBassins | ConnexionDirecte | number(1) | 1 |  | Oui =1 / Non = 0
39 | FT_B_039 | III.1.2.2.2 Fiches techniques (FT) | III.1.2.2.2.2 Bassins d’orage – de rétention | Données géométriques et techniques: Disposition du bassin d’orage connexion latérale (Nebenschluss) | 30 | DtBassins | ConnexionLaterale | number(1) | 1 |  | Oui =1 / Non = 0
40 | FT_B_040 | III.1.2.2.2 Fiches techniques (FT) | III.1.2.2.2.2 Bassins d’orage – de rétention | Données géométriques et techniques: Disposition de la cuve | 30 | DtBassins | DispositonCuve | number(1) | 1 |  | ouverte =1 / fremée =0
41 | FT_B_041 | III.1.2.2.2 Fiches techniques (FT) | III.1.2.2.2.2 Bassins d’orage – de rétention | Données géométriques et techniques: Volume spécifique | 30 | DtBassins | VolumeSpecifique | number(38,10) | 12 | 3 | [m³/ha]
42 | FT_B_042 | III.1.2.2.2 Fiches techniques (FT) | III.1.2.2.2.2 Bassins d’orage – de rétention | Données géométriques et techniques: Ared | 30 | DtBassins | Ared | number(38,10) | 12 | 3 | [ha]
43 | FT_B_043 | III.1.2.2.2 Fiches techniques (FT) | III.1.2.2.2.2 Bassins d’orage – de rétention | Données géométriques et techniques: Volume de stockage | 30 | DtBassins | VolumeStockage | number(38,10) | 12 | 3 | [m³]
44 | FT_B_044 | III.1.2.2.2 Fiches techniques (FT) | III.1.2.2.2.2 Bassins d’orage – de rétention | Equipements: Bâtiment technique | 30 | DtBassins | BatimentTechnique | number(1) | 1 |  | Oui =1 / Non = 0
45 | FT_B_045 | III.1.2.2.2 Fiches techniques (FT) | III.1.2.2.2.2 Bassins d’orage – de rétention | Equipements: Mesure de débit | 30 | DtBassins | MesureDebit | number(1) | 1 |  | Oui =1 / Non = 0
46 | FT_B_046 | III.1.2.2.2 Fiches techniques (FT) | III.1.2.2.2.2 Bassins d’orage – de rétention | Equipements: Type d’étranglement / de régulation | 30 | DtBassins | TypeEtranglementRegulation | varchar2 | 50 |  | Ref: vanne de régulation mécanique IDM autre
47 | FT_B_047 | III.1.2.2.2 Fiches techniques (FT) | III.1.2.2.2.2 Bassins d’orage – de rétention | Equipements: Autre type d’étranglement / de régulation: | 30 | DtBassins | AutreEtranglementRegulation | varchar2 | 254
48 | FT_B_048 | III.1.2.2.2 Fiches techniques (FT) | III.1.2.2.2.2 Bassins d’orage – de rétention | Equipements: Dégrilleur | 30 | DtBassins | Degrilleur | varchar2 | 10 |  | Ref: sans fixe automatique
49 | FT_B_049 | III.1.2.2.2 Fiches techniques (FT) | III.1.2.2.2.2 Bassins d’orage – de rétention | Equipements: Vidange | 30 | DtBassins | Vidange | varchar2 | 10 |  | REF: gravitaire par pompage
50 | FT_B_050 | III.1.2.2.2 Fiches techniques (FT) | III.1.2.2.2.2 Bassins d’orage – de rétention | Autres équipements: Paroi siphoïde | 31 | DtBassins | ParoiSiphoide | number(1) | 1 |  | Oui =1 / Non = 0
51 | FT_B_051 | III.1.2.2.2 Fiches techniques (FT) | III.1.2.2.2.2 Bassins d’orage – de rétention | Autres équipements: Clapetsanti-refoulement | 31 | DtBassins |  | number(1) | 1 |  | Oui =1 / Non = 0
52 | FT_B_052 | III.1.2.2.2 Fiches techniques (FT) | III.1.2.2.2.2 Bassins d’orage – de rétention | Autres équipements: Mesures anti-crues | 31 | DtBassins | MesuresAnitcrues | number(1) | 1 |  | Oui =1 / Non = 0
53 | FT_B_053 | III.1.2.2.2 Fiches techniques (FT) | III.1.2.2.2.2 Bassins d’orage – de rétention | Autres équipements: Système de rinçage | 31 | DtBassins | SystemRincage | number(1) | 1 |  | Oui =1 / Non = 0
54 | FT_B_054 | III.1.2.2.2 Fiches techniques (FT) | III.1.2.2.2.2 Bassins d’orage – de rétention | Autres équipements: Production eaux industrielles | 31 | DtBassins | EauxIndustrielles | number(1) | 1 |  | Oui =1 / Non = 0
55 | FT_B_055 | III.1.2.2.2 Fiches techniques (FT) | III.1.2.2.2.2 Bassins d’orage – de rétention | Autres équipements: Divers | 31 | DtBassins | AutresEquipements | number(1) | 1 |  | Oui =1 / Non = 0
56 | FT_B_056 | III.1.2.2.2 Fiches techniques (FT) | III.1.2.2.2.2 Bassins d’orage – de rétention | Equipements: Autres équipements divers descriptif | 31 | DtBassins | AutresEquipementsDescriptif | varchar2 | 254
57 | FT_B_057 | III.1.2.2.2 Fiches techniques (FT) | III.1.2.2.2.2 Bassins d’orage – de rétention | Equipements: Raccordement au réseau Télécommunications | 31 | DtBassins | RaccordementTelecomm | number(1) | 1 |  | Oui =1 / Non = 0
58 | FT_B_058 | III.1.2.2.2 Fiches techniques (FT) | III.1.2.2.2.2 Bassins d’orage – de rétention | Equipements: Raccordement au réseau Eau potable | 31 | DtBassins | RaccordementEauPotable | number(1) | 1 |  | Oui =1 / Non = 0
59 | FT_B_059 | III.1.2.2.2 Fiches techniques (FT) | III.1.2.2.2.2 Bassins d’orage – de rétention | Données hydrauliques: Calcul hydraulique (dimensionnement) (à joindre si disponible) | 31 | DtBassins | CalculHydraulique | number(1) | 1 |  | disponible =1 / disponible non = 0
60 | FT_B_060 | III.1.2.2.2 Fiches techniques (FT) | III.1.2.2.2.2 Bassins d’orage – de rétention | Descritifs: Calcul hydraulique | 31 | DtBassins | PathDescritifsCalcul | varchar2 | 254 |  | \\..\descriptifs\Calcul\
61 | FT_B_061 | III.1.2.2.2 Fiches techniques (FT) | III.1.2.2.2.2 Bassins d’orage – de rétention | Données hydrauliques: Débit d’écrêtage (trop-plein) | 31 | DtBassins | DebitEcretage | number(10) | 10 |  | [l/s]
62 | FT_B_062 | III.1.2.2.2 Fiches techniques (FT) | III.1.2.2.2.2 Bassins d’orage – de rétention | Données hydrauliques: Débit entrée | 31 | DtBassins | DebitEntree | number(10) | 10 |  | [l/s]
63 | FT_B_063 | III.1.2.2.2 Fiches techniques (FT) | III.1.2.2.2.2 Bassins d’orage – de rétention | Données hydrauliques: Débit sortie | 31 | DtBassins | DebitSortie | number(10) | 10 |  | [l/s]
64 | FT_B_064 | III.1.2.2.2 Fiches techniques (FT) | III.1.2.2.2.2 Bassins d’orage – de rétention | Données hydrauliques: Pluie de dimensionnement du dégrilleur | 31 | DtBassins | DimensionnementDegrilleur | number(10) | 10 |  | [l/s*h]
65 | FT_B_065 | III.1.2.2.2 Fiches techniques (FT) | III.1.2.2.2.2 Bassins d’orage – de rétention | Données hydrauliques: Conformité ATV-A 128 | 31 | DtBassins | ConformiteATV | number(1) | 1 |  | Oui =1 / Non = 0
66 | FT_B_066 | III.1.2.2.2 Fiches techniques (FT) | III.1.2.2.2.2 Bassins d’orage – de rétention | Données hydrauliques: Conformité ATV-A 128 Si non, préciser conformité a quelle norme respectivement procédé utilisé (p.ex. KOSIM) | 31 | DtBassins | ConformiteATVPreciser | varchar2 | 254
67 | FT_B_067 | III.1.2.2.2 Fiches techniques (FT) | III.1.2.2.2.2 Bassins d’orage – de rétention | Entretien et maintenance: Plan d’entretien (à joindre si disponible) | 31 | DtBassins | PlanEntretien | number(1) | 1 |  | disponible =1 / disponible non = 0
68 | FT_B_068 | III.1.2.2.2 Fiches techniques (FT) | III.1.2.2.2.2 Bassins d’orage – de rétention | Plans: Plan d’entretien | 31 | DtBassins | PathPlanEntretien | varchar2 | 254 |  | \\..\plans\Entretien\
69 | FT_B_069 | III.1.2.2.2 Fiches techniques (FT) | III.1.2.2.2.2 Bassins d’orage – de rétention | Entretien et maintenance: Fréquence d’entretien | 31 | DtBassins | FrequenceEntretien | varchar2 | 50 |  | REF: hebdomadaire mensuelle trimestrielle irrégulière après de fortes pluies autre
70 | FT_B_070 | III.1.2.2.2 Fiches techniques (FT) | III.1.2.2.2.2 Bassins d’orage – de rétention | Entretien et maintenance: Autre fréquence d’entretien | 31 | DtBassins | AutreFrequenceEntretien | varchar2 | 254
71 | FT_B_071 | III.1.2.2.2 Fiches techniques (FT) | III.1.2.2.2.2 Bassins d’orage – de rétention | Entretien et maintenance: Problèmes particuliers | 31 | DtBassins | ProblemesParticuliers | number(1) | 1 |  | Oui =1 / Non = 0
72 | FT_B_072 | III.1.2.2.2 Fiches techniques (FT) | III.1.2.2.2.2 Bassins d’orage – de rétention | Entretien et maintenance: Problèmes particulier. Si oiu, description sommaire: | 31 | DtBassins | ProblemesParticuliersDescipt | varchar2 | 100
73 | FT_B_073 | III.1.2.2.2 Fiches techniques (FT) | III.1.2.2.2.2 Bassins d’orage – de rétention | Responsable de l’exploitation et de l’entretien: Syndicat | 31 | DtBassins | ResponsableSyndicat | number(1) | 1 |  | Oui =1 / Non = 0
74 | FT_B_074 | III.1.2.2.2 Fiches techniques (FT) | III.1.2.2.2.2 Bassins d’orage – de rétention | Responsable de l’exploitation et de l’entretien: Commune | 31 | DtBassins | ResponsableCommune | number(1) | 1 |  | Oui =1 / Non = 0
75 | FT_B_075 | III.1.2.2.2 Fiches techniques (FT) | III.1.2.2.2.2 Bassins d’orage – de rétention | Responsable de l’exploitation et de l’entretien: Autre | 31 | DtBassins | ResponsableAutre | number(1) | 1 |  | Oui =1 / Non = 0
76 | FT_B_076 | III.1.2.2.2 Fiches techniques (FT) | III.1.2.2.2.2 Bassins d’orage – de rétention | Entretien et maintenance: Responsable de l’exploitation et de l’entretien autre | 31 | DtBassins | ResponsableAutreDescript | varchar2 | 254
77 | FT_B_077 | III.1.2.2.2 Fiches techniques (FT) | III.1.2.2.2.2 Bassins d’orage – de rétention | Sécurité et surveillance: Accessibilité | 31 | DtBassins | Accessibilite | varchar2 | 50 |  | REF: o ouvrage non accessible o intérieur de l’ouvrage difficilement accessible o autre
78 | FT_B_078 | III.1.2.2.2 Fiches techniques (FT) | III.1.2.2.2.2 Bassins d’orage – de rétention | Sécurité et surveillance: Accessibilité autre | 31 | DtBassins | AccessibiliteAutre | varchar2 | 254
79 | FT_B_079 | III.1.2.2.2 Fiches techniques (FT) | III.1.2.2.2.2 Bassins d’orage – de rétention | Sécurité et surveillance: Installation protégée contre les crues / inondations | 31 | DtBassins | ProtegeeCrues | number(1) | 1 |  | Oui =1 / Non = 0
80 | FT_B_080 | III.1.2.2.2 Fiches techniques (FT) | III.1.2.2.2.2 Bassins d’orage – de rétention | Sécurité et surveillance: Trop-plein existant | 31 | DtBassins | TropPlein | number(1) | 1 |  | Oui =1 / Non = 0
81 | FT_B_081 | III.1.2.2.2 Fiches techniques (FT) | III.1.2.2.2.2 Bassins d’orage – de rétention | Sécurité et surveillance: Trop-plein existant Nombre de débordements annuels : | 31 | DtBassins | NombreDebordements | number(10) | 4 |  | [/an]
82 | FT_B_082 | III.1.2.2.2 Fiches techniques (FT) | III.1.2.2.2.2 Bassins d’orage – de rétention | Sécurité et surveillance: Trop-plein existant Année de référence : | 31 | DtBassins | AnneeDebordements | number(10) | 4
83 | FT_B_083 | III.1.2.2.2 Fiches techniques (FT) | III.1.2.2.2.2 Bassins d’orage – de rétention | Sécurité et surveillance: Mesures en cas de panne | 31 | DtBassins | MesuresCasPanne | number(1) | 1 |  | Oui =1 / Non = 0
84 | FT_B_084 | III.1.2.2.2 Fiches techniques (FT) | III.1.2.2.2.2 Bassins d’orage – de rétention | Sécurité et surveillance: Production de gaz, danger d’explosion/d’asphyxie | 31 | DtBassins | DangerExplosion | number(1) | 1 |  | Oui =1 / Non = 0
85 | FT_B_085 | III.1.2.2.2 Fiches techniques (FT) | III.1.2.2.2.2 Bassins d’orage – de rétention | Sécurité et surveillance: Surveillance des installations | 31/32 | DtBassins | SurveillanceInstallations | varchar2 | 50 |  | REF: électrique automatisation (sur place) télégestion (à distance) autre
86 | FT_B_086 | III.1.2.2.2 Fiches techniques (FT) | III.1.2.2.2.2 Bassins d’orage – de rétention | Sécurité et surveillance: Autre surveillance des installations | 32 | DtBassins | SurveillanceAutreDesript | varchar2 | 254
87 | FT_B_087 | III.1.2.2.2 Fiches techniques (FT) | III.1.2.2.2.2 Bassins d’orage – de rétention | Sécurité et surveillance: Télésurveillance | 32 | DtBassins | Telesurveillance | number(1) | 1 |  | Oui =1 / Non = 0
88 | FT_B_088 | III.1.2.2.2 Fiches techniques (FT) | III.1.2.2.2.2 Bassins d’orage – de rétention | Ouvrage conjoint à un autre ouvrage: Autre ouvrage conjoint | 32 | DtBassins | AutreOuvrageConjoint | number(1) | 1 |  | Oui =1 / Non = 0
89 | FT_B_089 | III.1.2.2.2 Fiches techniques (FT) | III.1.2.2.2.2 Bassins d’orage – de rétention | Ouvrage conjoint à un autre ouvrage: Si oui : Dénomination | 32 | DtBassins | NomOuvrage | varchar2 | 254
90 | FT_B_090 | III.1.2.2.2 Fiches techniques (FT) | III.1.2.2.2.2 Bassins d’orage – de rétention | Ouvrage conjoint à un autre ouvrage: Code national | 32 | DtBassins | CodeNationalOuvrage | varchar2 | 50
91 | FT_B_091 | III.1.2.2.2 Fiches techniques (FT) | III.1.2.2.2.2 Bassins d’orage – de rétention | Ouvrage conjoint à un autre ouvrage: Typ | 32 | DtBassins | TypeOuvrage | varchar2 | 50 |  | REF: o eaux mixtes AVEC décharge vers un cours d’eau o eaux mixtes SANS décharge vers un cours d’eau o eaux pluviales o bassin de sécurité
92 | FT_B_092 | III.1.2.2.2 Fiches techniques (FT) | III.1.2.2.2.2 Bassins d’orage – de rétention | Partie graphique: Photos digitales | 32 | DtBassins | PathPhotos | varchar2 | 254 |  | \\..\photos\
93 | FT_B_093 | III.1.2.2.2 Fiches techniques (FT) | III.1.2.2.2.2 Bassins d’orage – de rétention | Partie graphique: Plans de détail de l’ouvrage Plan d’exécution | 32 | DtBassins | PlanExecution | number(1) | 1 |  | Oui =1 / Non = 0
94 | FT_B_094 | III.1.2.2.2 Fiches techniques (FT) | III.1.2.2.2.2 Bassins d’orage – de rétention | Partie graphique: Plans de détail de l’ouvrage Plan « as built » | 32 | DtBassins | PlanAsBuilt | number(1) | 1 |  | Oui =1 / Non = 0
95 | FT_B_095 | III.1.2.2.2 Fiches techniques (FT) | III.1.2.2.2.2 Bassins d’orage – de rétention | Plans: De détail de l’ouvrage | 32 | DtBassins | PathPlansOuvrage | varchar2 | 254 |  | \\..\plans\ouvrage\

## 3.6.3 DT_StationsPompage
| Feldname | Sous-Chapitre/Titre DT | Objekt/Detail | Beschreibung | Page DT | Dateiname | Field (Alias) | Type | Length | Decimal | Einheit/Inhalt
1 | FT_C_001 | III.1 Secteur « X » |  | NomSecteur | 11 | DtStationsPompage | NomSecteur | varchar2 | 50
2 | FT_C_002 | III.1.2.2.2 Fiches techniques (FT) | III.1.2.2.2.3 Stations de pompage | Type Réseaux d’assainissement | 32 | DtStationsPompage | TypeRéseauxAassainissement | varchar2 | 10 |  | Ref: publics tiers
3 | FT_C_003 | III.1.2.2.2 Fiches techniques (FT) | III.1.2.2.2.3 Stations de pompage | FT C N°…... | 32 | DtStationsPompage | NombreStationsPompage | number(10) | 4
4 | FT_C_004 | III.1.2.2.2 Fiches techniques (FT) | III.1.2.2.2.3 Stations de pompage | Dénomination de la station de pompage | 32 | DtStationsPompage | Nom | varchar2 | 100
5 | FT_C_005 | III.1.2.2.2 Fiches techniques (FT) | III.1.2.2.2.3 Stations de pompage | Code national (à fournir par l’AGE) | 32 | DtStationsPompage | CodeNational | varchar2 | 50
6 | FT_C_006 | III.1.2.2.2 Fiches techniques (FT) | III.1.2.2.2.3 Stations de pompage | Nom de la zone étudiée (Référence plan II.1) | 32 | DtStationsPompage | NomZone | varchar2 | 50
7 | FT_C_007 | III.1.2.2.2 Fiches techniques (FT) | III.1.2.2.2.3 Stations de pompage | ID de la zone étudiée (Référence plan II.1) | 32 | DtStationsPompage | NumeroZone | varchar2 | 50
8 | FT_C_008 | III.1.2.2.2 Fiches techniques (FT) | III.1.2.2.2.3 Stations de pompage | Coordonnées nationales (LUREF) de l’ouvrage X | 32 | DtStationsPompage | OuvrageX | number(38,10) | 12 | 3
9 | FT_C_009 | III.1.2.2.2 Fiches techniques (FT) | III.1.2.2.2.3 Stations de pompage | Coordonnées nationales (LUREF) de l’ouvrage Y | 32 | DtStationsPompage | OuvrageY | number(38,10) | 12 | 3
10 | FT_C_010 | III.1.2.2.2 Fiches techniques (FT) | III.1.2.2.2.3 Stations de pompage | Année de construction | 32 | DtStationsPompage | AnneeConstruction | number(10) | 4
11 | FT_C_011 | III.1.2.2.2 Fiches techniques (FT) | III.1.2.2.2.3 Stations de pompage | Bassin tributaire (plan à joindre) | 32 | DtStationsPompage | BassinTributaire | number(38,10) | 12 | 3 | [ha]
12 | FT_C_012 | III.1.2.2.2 Fiches techniques (FT) | III.1.2.2.2.3 Stations de pompage | Plans: Bassin tributaire | 32 | DtBassins | PathPlansBassinTributaire | varchar2 | 254 |  | \\..\plans\BassinTributaire\
13 | FT_C_013 | III.1.2.2.2 Fiches techniques (FT) | III.1.2.2.2.3 Stations de pompage | Autorisation: Selon la loi de 1993 | 32 | DtStationsPompage | Selon1993 | number(1) | 1 |  | Oui =1 / Non = 0
14 | FT_C_014 | III.1.2.2.2 Fiches techniques (FT) | III.1.2.2.2.3 Stations de pompage | Autorisation: Selon la loi de 2008 | 32 | DtStationsPompage | Selom2008 | number(1) | 1 |  | Oui =1 / Non = 0
15 | FT_C_015 |  | III.1.2.2.2.3 Stations de pompage | Autorisation: Date de délivrance | 32 | DtStationsPompage | DateDelivrance | date | 8
16 | FT_C_016 | III.1.2.2.2 Fiches techniques (FT) | III.1.2.2.2.3 Stations de pompage | Autorisation: Numéro de l’autorisation | 32 | DtStationsPompage | NumeroAutorisation | varchar2 | 50
17 | FT_C_017 | III.1.2.2.2 Fiches techniques (FT) | III.1.2.2.2.3 Stations de pompage | Données géométriques et techniques: Bâtiment technique | 32 | DtStationsPompage | BatimentTechnique | number(1) | 1 |  | Oui =1 / Non = 0
18 | FT_C_018 | III.1.2.2.2 Fiches techniques (FT) | III.1.2.2.2.3 Stations de pompage | Données géométriques et techniques: Type d’eau pompée | 32 | DtStationsPompage | TypeEauPompee | varchar2 | 50 |  | REF: eaux usées eaux pluviales eaux mixtes
19 | FT_C_019 | III.1.2.2.2 Fiches techniques (FT) | III.1.2.2.2.3 Stations de pompage | Données géométriques et techniques: Nombre de pompes | 32 | DtStationsPompage | NombrePompes | number(10) | 4
20 | FT_C_020 | III.1.2.2.2 Fiches techniques (FT) | III.1.2.2.2.3 Stations de pompage | Données géométriques et techniques: Installation pompes | 32 | DtStationsPompage | InstallationPompes | number(1) | 1 |  | immergées=1 / à sec=0
21 | FT_C_021 | III.1.2.2.2 Fiches techniques (FT) | III.1.2.2.2.3 Stations de pompage | Données géométriques et techniques: Type de pompe | 33 | DtStationsPompage | TypePompe | varchar2 | 50 |  | REF: o pompe centrifuge (Kreiselpumpe) o système avec séparateur liquide/solide (Trennförderanlage) o pompes pneumatiques (Pneumatikanlage) o système sous vide (Vakuumpumpe) o autre :
22 | FT_C_022 | III.1.2.2.2 Fiches techniques (FT) | III.1.2.2.2.3 Stations de pompage | Données géométriques et techniques: Autre type de pompe | 33 | DtStationsPompage | AutreTypePompe | varchar2 | 254
23 | FT_C_023 | III.1.2.2.2 Fiches techniques (FT) | III.1.2.2.2.3 Stations de pompage | Données géométriques et techniques: Volume de bâche /puisard utile | 33 | DtStationsPompage | VolumeBache | number(38,10) | 12 | 3 | [m³]
24 | FT_C_024 | III.1.2.2.2 Fiches techniques (FT) | III.1.2.2.2.3 Stations de pompage | Données géométriques et techniques: Mesure de débit | 33 | DtStationsPompage | MesureDebit | number(1) | 1 |  | Oui =1 / Non = 0
25 | FT_C_025 | III.1.2.2.2 Fiches techniques (FT) | III.1.2.2.2.3 Stations de pompage | Données géométriques et techniques: Diamètre intérieur conduite de refoulement | 33 | DtStationsPompage | DNConduiteRefoulement | number(10) | 4 |  | [mm]
26 | FT_C_026 | III.1.2.2.2 Fiches techniques (FT) | III.1.2.2.2.3 Stations de pompage | Données géométriques et techniques: Longueur de la conduite de refoulement | 33 | DtStationsPompage | LongueurConduiteRefoulement | number(38,10) | 12 | 2 | [m]
27 | FT_C_027 | III.1.2.2.2 Fiches techniques (FT) | III.1.2.2.2.3 Stations de pompage | Données géométriques et techniques: Débit de dimensionnement de (des) la pompe(s) | 33 | DtStationsPompage | DebitDimensionPompes | number(10) | 10 |  | [l/s]
28 | FT_C_028 | III.1.2.2.2 Fiches techniques (FT) | III.1.2.2.2.3 Stations de pompage | Données géométriques et techniques: Hauteur manométrique | 33 | DtStationsPompage | HauteurManometrique | number(38,10) | 12 | 2 | [m]
29 | FT_C_029 | III.1.2.2.2 Fiches techniques (FT) | III.1.2.2.2.3 Stations de pompage | Données hydrauliques: Calcul hydraulique (dimensionnement) (à joindre si disponible) | 33 | DtStationsPompage | CalculHydraulique | number(1) | 1 |  | disponible =1 / disponible non = 0
30 | FT_C_030 | III.1.2.2.2 Fiches techniques (FT) | III.1.2.2.2.3 Stations de pompage | Descritifs: Calcul hydraulique | 33 | DtStationsPompage | PathDescritifsCalcul | varchar2 | 254 |  | \\..\descriptifs\Calcul\
31 | FT_C_031 | III.1.2.2.2 Fiches techniques (FT) | III.1.2.2.2.3 Stations de pompage | Données hydrauliques: Conformité ATV/DWA | 33 | DtStationsPompage | ConformiteATV | number(1) | 1 |  | Oui =1 / Non = 0
32 | FT_C_032 | III.1.2.2.2 Fiches techniques (FT) | III.1.2.2.2.3 Stations de pompage | Entretien et maintenance: Plan d’entretien (à joindre si disponible) | 33 | DtStationsPompage | PlanEntretien | number(1) | 1 |  | disponible =1 / disponible non = 0
33 | FT_C_033 | III.1.2.2.2 Fiches techniques (FT) | III.1.2.2.2.3 Stations de pompage | Plans: Plan d’entretien | 33 | DtStationsPompage | PathPlanEntretien | varchar2 | 254 |  | \\..\plans\Entretien\
34 | FT_C_034 | III.1.2.2.2 Fiches techniques (FT) | III.1.2.2.2.3 Stations de pompage | Entretien et maintenance: Fréquence d’entretien | 33 | DtStationsPompage | FrequenceEntretien | varchar2 | 50 |  | REF: hebdomadaire mensuelle trimestrielle irrégulière après de fortes pluies autre
35 | FT_C_035 | III.1.2.2.2 Fiches techniques (FT) | III.1.2.2.2.3 Stations de pompage | Entretien et maintenance: Autre fréquence d’entretien | 33 | DtStationsPompage | AutreFrequenceEntretien | varchar2 | 254
36 | FT_C_036 | III.1.2.2.2 Fiches techniques (FT) | III.1.2.2.2.3 Stations de pompage | Entretien et maintenance: Problèmes particuliers | 33 | DtStationsPompage | ProblemesParticuliers | number(1) | 1 |  | Oui =1 / Non = 0
37 | FT_C_037 | III.1.2.2.2 Fiches techniques (FT) | III.1.2.2.2.3 Stations de pompage | Entretien et maintenance: Problèmes particulier. Si oiu, description sommaire: | 33 | DtStationsPompage | ProblemesParticuliersDescipt | varchar2 | 254
38 | FT_C_038 | III.1.2.2.2 Fiches techniques (FT) | III.1.2.2.2.3 Stations de pompage | Entretien et maintenance: Responsable de l’exploitation et de l’entretien | 33 | DtStationsPompage | ResponsableEntretien | varchar2 | 10 |  | REF: syndicat commune autre
39 | FT_C_039 | III.1.2.2.2 Fiches techniques (FT) | III.1.2.2.2.3 Stations de pompage | Entretien et maintenance: Responsable de l’exploitation et de l’entretien autre | 33 | DtStationsPompage | ResponsableAutreDescript | varchar2 | 254
40 | FT_C_040 | III.1.2.2.2 Fiches techniques (FT) | III.1.2.2.2.3 Stations de pompage | Sécurité et surveillance: Accessibilité | 33 | DtStationsPompage | Accessibilite | varchar2 | 50 |  | REF: o ouvrage non accessible o intérieur de l’ouvrage difficilement accessible o autre
41 | FT_C_041 | III.1.2.2.2 Fiches techniques (FT) | III.1.2.2.2.3 Stations de pompage | Sécurité et surveillance: Accessibilité autre | 33 | DtStationsPompage | AccessibiliteAutre | varchar2 | 254
42 | FT_C_042 | III.1.2.2.2 Fiches techniques (FT) | III.1.2.2.2.3 Stations de pompage | Sécurité et surveillance: Installation protégée contre les crues / inondations | 33 | DtStationsPompage | ProtegeeCrues | number(1) | 1 |  | Oui =1 / Non = 0
43 | FT_C_043 | III.1.2.2.2 Fiches techniques (FT) | III.1.2.2.2.3 Stations de pompage | Sécurité et surveillance: Trop-plein existant | 33 | DtStationsPompage | TropPlein | number(1) | 1 |  | Oui =1 / Non = 0
44 | FT_C_044 | III.1.2.2.2 Fiches techniques (FT) | III.1.2.2.2.3 Stations de pompage | Sécurité et surveillance: Trop-plein existant Coordonnées nationales (LUREF) du rejet X | 33 | DtStationsPompage | RejetX | number(38,10) | 12 | 3
45 | FT_C_045 | III.1.2.2.2 Fiches techniques (FT) | III.1.2.2.2.3 Stations de pompage | Sécurité et surveillance: Trop-plein existant Coordonnées nationales (LUREF) du rejet Y | 33 | DtStationsPompage | RejetY | number(38,10) | 12 | 3
46 | FT_C_046 | III.1.2.2.2 Fiches techniques (FT) | III.1.2.2.2.3 Stations de pompage | Sécurité et surveillance: Mesures en cas de panne | 33 | DtStationsPompage | MesuresCasPanne | number(1) | 1 |  | Oui =1 / Non = 0
47 | FT_C_047 | III.1.2.2.2 Fiches techniques (FT) | III.1.2.2.2.3 Stations de pompage | Sécurité et surveillance: Production de gaz, danger d’explosion/d’asphyxie | 33 | DtStationsPompage | DangerExplosion | number(1) | 1 |  | Oui =1 / Non = 0
48 | FT_C_048 | III.1.2.2.2 Fiches techniques (FT) | III.1.2.2.2.3 Stations de pompage | Sécurité et surveillance: Surveillance des installations | 33/34 | DtStationsPompage | SurveillanceInstallations | varchar2 | 50 |  | REF: automatisation (sur place) télégestion (à distance) autre
49 | FT_C_049 | III.1.2.2.2 Fiches techniques (FT) | III.1.2.2.2.3 Stations de pompage | Sécurité et surveillance: Autre surveillance des installations | 34 | DtStationsPompage | SurveillanceAutreDesript | varchar2 | 254
50 | FT_C_050 | III.1.2.2.2 Fiches techniques (FT) | III.1.2.2.2.3 Stations de pompage | Sécurité et surveillance: Télésurveillance | 34 | DtStationsPompage | Telesurveillance | number(1) | 1 |  | Oui =1 / Non = 0
51 | FT_C_051 | III.1.2.2.2 Fiches techniques (FT) | III.1.2.2.2.3 Stations de pompage | Ouvrage conjoint à un autre ouvrage: Autre ouvrage conjoint | 34 | DtStationsPompage | AutreOuvrageConjoint | number(1) | 1 |  | Oui =1 / Non = 0
52 | FT_C_052 | III.1.2.2.2 Fiches techniques (FT) | III.1.2.2.2.3 Stations de pompage | Ouvrage conjoint à un autre ouvrage: Si oui : Dénomination | 34 | DtStationsPompage | NomOuvrage | varchar2 | 254
53 | FT_C_053 | III.1.2.2.2 Fiches techniques (FT) | III.1.2.2.2.3 Stations de pompage | Ouvrage conjoint à un autre ouvrage: Code national | 34 | DtStationsPompage | CodeNationalOuvrage | varchar2 | 50
54 | FT_C_054 | III.1.2.2.2 Fiches techniques (FT) | III.1.2.2.2.3 Stations de pompage | Ouvrage conjoint à un autre ouvrage: Typ | 34 | DtStationsPompage | TypeOuvrage | varchar2 | 50 |  | REF: o eaux mixtes AVEC décharge vers un cours d’eau o eaux mixtes SANS décharge vers un cours d’eau o eaux pluviales o bassin de sécurité
55 | FT_C_055 | III.1.2.2.2 Fiches techniques (FT) | III.1.2.2.2.3 Stations de pompage | Partie graphique: Photos digitales | 32 | DtStationsPompage | PathPhotos | varchar2 | 254 |  | \\..\photos\
56 | FT_C_056 | III.1.2.2.2 Fiches techniques (FT) | III.1.2.2.2.3 Stations de pompage | Partie graphique: Plans de détail de l’ouvrage Plan d’exécution | 34 | DtStationsPompage | PlanExecution | number(1) | 1 |  | Oui =1 / Non = 0
57 | FT_C_057 | III.1.2.2.2 Fiches techniques (FT) | III.1.2.2.2.3 Stations de pompage | Partie graphique: Plans de détail de l’ouvrage Plan « as built » | 34 | DtStationsPompage | PlanAsBuilt | number(1) | 1 |  | Oui =1 / Non = 0
58 | FT_C_058 | III.1.2.2.2 Fiches techniques (FT) | III.1.2.2.2.3 Stations de pompage | Plans: De détail de l’ouvrage | 34 | DtStationsPompage | PathPlansOuvrage | varchar2 | 254 |  | \\..\plans\ouvrage\

## 3.6.4 DT_StationsEpuration
| Feldname | Sous-Chapitre/Titre DT | Objekt/Detail | Beschreibung | Page DT | Dateiname | Field (Alias) | Type | Length | Decimal | Einheit/Inhalt
1 | FT_D_001 | III.1 Secteur « X » |  | NomSecteur | 11 | DtStationsEpuration | NomSecteur | varchar2 | 50
2 | FT_D_002 | III.1.2.2.2 Fiches techniques (FT) | III.1.2.2.2.4 Stations d’épuration | Type Réseaux d’assainissement | 34 | DtStationsEpuration | TypeRéseauxAassainissement | varchar2 | 10 |  | Ref: publics tiers
3 | FT_D_003 | III.1.2.2.2 Fiches techniques (FT) | III.1.2.2.2.4 Stations d’épuration | FT D N°…... | 34 | DtStationsEpuration | NombreDéversoir | number(10) | 4
4 | FT_D_004 | III.1.2.2.2 Fiches techniques (FT) | III.1.2.2.2.4 Stations d’épuration | Dénomination de la station d’épuration | 34 | DtStationsEpuration | Nom | varchar2 | 100
5 | FT_D_005 | III.1.2.2.2 Fiches techniques (FT) | III.1.2.2.2.4 Stations d’épuration | Code national (à fournir par l’AGE) | 34 | DtStationsEpuration | CodeNational | varchar2 | 50
6 | FT_D_006 | III.1.2.2.2 Fiches techniques (FT) | III.1.2.2.2.4 Stations d’épuration | Nom de la zone étudiée (Référence plan II.1) | 34 | DtStationsEpuration | NomZone | varchar2 | 50
7 | FT_D_007 | III.1.2.2.2 Fiches techniques (FT) | III.1.2.2.2.4 Stations d’épuration | ID de la zone étudiée (Référence plan II.1) | 34 | DtStationsEpuration | NumeroZone | varchar2 | 50
8 | FT_D_008 | III.1.2.2.2 Fiches techniques (FT) | III.1.2.2.2.4 Stations d’épuration | Coordonnées nationales (LUREF) de l’ouvrage X | 34 | DtStationsEpuration | OuvrageX | number(38,10) | 12 | 3
9 | FT_D_009 | III.1.2.2.2 Fiches techniques (FT) | III.1.2.2.2.4 Stations d’épuration | Coordonnées nationales (LUREF) de l’ouvrage Y | 34 | DtStationsEpuration | OuvrageY | number(38,10) | 12 | 3
10 | FT_D_010 | III.1.2.2.2 Fiches techniques (FT) | III.1.2.2.2.4 Stations d’épuration | Coordonnées nationales (LUREF) du rejet | 34 | DtStationsEpuration | RejetX | number(38,10) | 12 | 3
11 | FT_D_011 | III.1.2.2.2 Fiches techniques (FT) | III.1.2.2.2.4 Stations d’épuration | Coordonnées nationales (LUREF) du rejet | 34 | DtStationsEpuration | RejetY | number(38,10) | 12 | 3
12 | FT_D_012 | III.1.2.2.2 Fiches techniques (FT) | III.1.2.2.2.4 Stations d’épuration | Nom du cours d’eau récepteur Nom | 34 | DtStationsEpuration | NomCoursdeauRécepteur | varchar2 | 100
13 | FT_D_013 | III.1.2.2.2 Fiches techniques (FT) | III.1.2.2.2.4 Stations d’épuration | Masse d’eau au point de rejet ID | 34 | DtStationsEpuration | IDCoursdeauRejet | varchar2 | 50
14 | FT_D_014 | III.1.2.2.2 Fiches techniques (FT) | III.1.2.2.2.4 Stations d’épuration | Masse d’eau au point de rejet Nom | 34 | DtStationsEpuration | NomCoursdeauRejet | varchar2 | 100
15 | FT_D_015 | III.1.2.2.2 Fiches techniques (FT) | III.1.2.2.2.4 Stations d’épuration | Bassin tributaire (plan à joindre) | 34 | DtStationsEpuration | BassinTributaire | number(38,10) | 12 | 3 | [ha]
16 | FT_D_016 | III.1.2.2.2 Fiches techniques (FT) | III.1.2.2.2.4 Stations d’épuration | Plans: Bassin tributaire | 34 | DtStationsEpuration | PathPlansBassinTributaire | varchar2 | 254 |  | \\..\plans\BassinTributaire\
17 | FT_D_017 | III.1.2.2.2 Fiches techniques (FT) | III.1.2.2.2.4 Stations d’épuration | Année de construction / modernisation | 34 | DtStationsEpuration | AnneeConstruction | number(10) | 4
18 | FT_D_018 | III.1.2.2.2 Fiches techniques (FT) | III.1.2.2.2.4 Stations d’épuration | Autorisation: Selon la loi de 1993 | 34 | DtStationsEpuration | Selon1993 | number(1) | 1 |  | Oui =1 / Non = 0
19 | FT_D_019 | III.1.2.2.2 Fiches techniques (FT) | III.1.2.2.2.4 Stations d’épuration | Autorisation: Selon la loi de 2008 | 34 | DtStationsEpuration | Selom2008 | number(1) | 1 |  | Oui =1 / Non = 0
20 | FT_D_020 |  | III.1.2.2.2.4 Stations d’épuration | Autorisation: Date de délivrance | 34 | DtStationsEpuration | DateDelivrance | date | 8
21 | FT_D_021 | III.1.2.2.2 Fiches techniques (FT) | III.1.2.2.2.4 Stations d’épuration | Autorisation: Numéro de l’autorisation | 34 | DtStationsEpuration | NumeroAutorisation | varchar2 | 50
22 | FT_D_022 | III.1.2.2.2 Fiches techniques (FT) | III.1.2.2.2.4 Stations d’épuration | Données géométriques et techniques: Type de la station d’épuration traitement primaire (mécanique) | 35 | DtStationsEpuration | TraitementPrimaire | number(1) | 1 |  | Oui =1 / Non =0
23 | FT_D_023 | III.1.2.2.2 Fiches techniques (FT) | III.1.2.2.2.4 Stations d’épuration | Données géométriques et techniques: Type de la station d’épuration traitement secondaire (biologique) | 35 | DtStationsEpuration | TraitementSecondaire | number(1) | 1 |  | Oui =1 / Non =0
24 | FT_D_024 | III.1.2.2.2 Fiches techniques (FT) | III.1.2.2.2.4 Stations d’épuration | Données géométriques et techniques: Type de la station d’épuration traitement tertiaire (N,P) | 35 | DtStationsEpuration | TraitementTertiare | number(1) | 1 |  | Oui =1 / Non = 0
25 | FT_D_025 | III.1.2.2.2 Fiches techniques (FT) | III.1.2.2.2.4 Stations d’épuration | Données géométriques et techniques: Type de la station d’épuration traitement supplémentaire | 35 | DtStationsEpuration | TraitementSupplementaire | number(1) | 1 |  | Oui =1 / Non = 0
26 | FT_D_026 | III.1.2.2.2 Fiches techniques (FT) | III.1.2.2.2.4 Stations d’épuration | Données géométriques et techniques: Capacité nominale | 35 | DtStationsEpuration | CapaciteNominal | number(10) | 10 |  | [EH]
27 | FT_D_027 | III.1.2.2.2 Fiches techniques (FT) | III.1.2.2.2.4 Stations d’épuration | Données géométriques et techniques: Charge polluante constatée moyenne annuelle | 35 | DtStationsEpuration | ChargePolluanteConstateeAnnuelle | number(1) | 1 |  | Oui =1 / Non = 0
28 | FT_D_028 | III.1.2.2.2 Fiches techniques (FT) | III.1.2.2.2.4 Stations d’épuration | Données géométriques et techniques: Si oui, moyenne annuelle | 35 | DtStationsEpuration | ChargeMoyenneAnnuelle | number(10) | 10 |  | [EH]
29 | FT_D_029 | III.1.2.2.2 Fiches techniques (FT) | III.1.2.2.2.4 Stations d’épuration | Données géométriques et techniques: Charge polluante constatée en pointe | 35 | DtStationsEpuration | ChargePolluanteConstateePointe | number(1) | 1 |  | Oui =1 / Non = 0
30 | FT_D_030 | III.1.2.2.2 Fiches techniques (FT) | III.1.2.2.2.4 Stations d’épuration | Données géométriques et techniques: Si oui, en pointe | 35 | DtStationsEpuration | ChargePointe | number(10) | 10 |  | [EH]
31 | FT_D_031 | III.1.2.2.2 Fiches techniques (FT) | III.1.2.2.2.4 Stations d’épuration | Données géométriques et techniques: Charge polluante connectée | 35 | DtStationsEpuration | ChargePolluanteConnectee | number(10) | 10 |  | [EH]
32 | FT_D_032 | III.1.2.2.2 Fiches techniques (FT) | III.1.2.2.2.4 Stations d’épuration | Données géométriques et techniques: Charge polluante connectée année de référence | 35 | DtStationsEpuration | ChargePolluanteConnecteeAnnee | number(10) | 4
33 | FT_D_033 | III.1.2.2.2 Fiches techniques (FT) | III.1.2.2.2.4 Stations d’épuration | Données géométriques et techniques: Dont charge polluante provenant d’industries, zones industrielles et zones artisanales | 35 | DtStationsEpuration | ChargePolluanteIndustrie | number(10) | 10 |  | [EH]
34 | FT_D_034 | III.1.2.2.2 Fiches techniques (FT) | III.1.2.2.2.4 Stations d’épuration | Données géométriques et techniques: Volume d’eau prélevée dans le réseau de distribution public, traité par an | 35 | DtStationsEpuration | VolumeEauPublic | number(38,10) | 12 | 3 | [m³/a]
35 | FT_D_035 | III.1.2.2.2 Fiches techniques (FT) | III.1.2.2.2.4 Stations d’épuration | Données géométriques et techniques: Débit max. traité par jour | 35 | DtStationsEpuration | DebitMaxTraite | number(38,10) | 12 | 3 | [m³/j]
36 | FT_D_036 | III.1.2.2.2 Fiches techniques (FT) | III.1.2.2.2.4 Stations d’épuration | Données géométriques et techniques: Débit traité par temps sec | 35 | DtStationsEpuration | DebitTraiteTempsSec | number(38,10) | 12 | 3 | [m³/j]
37 | FT_D_037 | III.1.2.2.2 Fiches techniques (FT) | III.1.2.2.2.4 Stations d’épuration | Données géométriques et techniques: Débit traité par temps de pluie | 35 | DtStationsEpuration | DebitTraiteTempsPluie | number(38,10) | 12 | 3 | [m³/j]
38 | FT_D_038 | III.1.2.2.2 Fiches techniques (FT) | III.1.2.2.2.4 Stations d’épuration | Données géométriques et techniques: Régime été/hiver | 35 | DtStationsEpuration | RegimeEteHive | number(1) | 1 |  | Oui =1 / Non = 0
39 | FT_D_039 | III.1.2.2.2 Fiches techniques (FT) | III.1.2.2.2.4 Stations d’épuration | Données géométriques et techniques: Possibilité d’agrandissement | 35 | DtStationsEpuration | PossibiliteAgrandissement | number(1) | 1 |  | Oui =1 / Non = 0
40 | FT_D_040 | III.1.2.2.2 Fiches techniques (FT) | III.1.2.2.2.4 Stations d’épuration | Données géométriques et techniques: Possibilité d’agrandissement Si oui, capacité maximale | 35 | DtStationsEpuration | CapaciteMaximale | number(10) | 10 |  | [EH]
41 | FT_D_041 | III.1.2.2.2 Fiches techniques (FT) | III.1.2.2.2.4 Stations d’épuration | Equipements: Bâtiment technique | 35 | DtStationsEpuration | BatimentTechnique | number(1) | 1 |  | Oui =1 / Non = 0
42 | FT_D_042 | III.1.2.2.2 Fiches techniques (FT) | III.1.2.2.2.4 Stations d’épuration | Equipements: Installations et équipements de base Déversoir | 35 | DtStationsEpuration | Deversoir | number(1) | 1 |  | Oui =1 / Non = 0
43 | FT_D_043 | III.1.2.2.2 Fiches techniques (FT) | III.1.2.2.2.4 Stations d’épuration | Equipements: Installations et équipements de base station de relevage | 35 | DtStationsEpuration | StationRelevage | number(1) | 1 |  | Oui =1 / Non = 0
44 | FT_D_044 | III.1.2.2.2 Fiches techniques (FT) | III.1.2.2.2.4 Stations d’épuration | Equipements: Installations et équipements de base Réception vidangeuses | 35 | DtStationsEpuration | RecepitonVidangeuses | number(1) | 1 |  | Oui =1 / Non = 0
45 | FT_D_045 | III.1.2.2.2 Fiches techniques (FT) | III.1.2.2.2.4 Stations d’épuration | Equipements: Installations et équipements de base Désodorisation | 35 | DtStationsEpuration | Desodorisation | number(1) | 1 |  | Oui =1 / Non = 0
46 | FT_D_046 | III.1.2.2.2 Fiches techniques (FT) | III.1.2.2.2.4 Stations d’épuration | Equipements: Installations et équipements de base Génératrice de secours | 35 | DtStationsEpuration | GeneeratriceSecours | number(1) | 1 |  | Oui =1 / Non = 0
47 | FT_D_047 | III.1.2.2.2 Fiches techniques (FT) | III.1.2.2.2.4 Stations d’épuration | Equipements: Installations et équipements de base Transformateur M.T | 35 | DtStationsEpuration | Transformateur | number(1) | 1 |  | Oui =1 / Non = 0
48 | FT_D_048 | III.1.2.2.2 Fiches techniques (FT) | III.1.2.2.2.4 Stations d’épuration | Equipements: Installations et équipements de base Circuit eaux industrielles | 35 | DtStationsEpuration | CircuitEauxIndustrie | number(1) | 1 |  | Oui =1 / Non = 0
49 | FT_D_049 | III.1.2.2.2 Fiches techniques (FT) | III.1.2.2.2.4 Stations d’épuration | Equipements: Installations et équipements de base Réutilisation eaux épurées | 35 | DtStationsEpuration | ReutilisationEauxEpurees | number(1) | 1 |  | Oui =1 / Non = 0
50 | FT_D_050 | III.1.2.2.2 Fiches techniques (FT) | III.1.2.2.2.4 Stations d’épuration | Equipements: Procédé d’épuration primaire (mécanique) Dégrilleur | 35 | DtStationsEpuration | Degrilleur | number(1) | 1 |  | Oui =1 / Non = 0
51 | FT_D_051 | III.1.2.2.2 Fiches techniques (FT) | III.1.2.2.2.4 Stations d’épuration | Equipements: Procédé d’épuration primaire (mécanique) Dessableur | 35 | DtStationsEpuration | Dessableur | number(1) | 1 |  | Oui =1 / Non = 0
52 | FT_D_052 | III.1.2.2.2 Fiches techniques (FT) | III.1.2.2.2.4 Stations d’épuration | Equipements: Procédé d’épuration primaire (mécanique) Dégraisseur | 35 | DtStationsEpuration | Degraisseur | number(1) | 1 |  | Oui =1 / Non = 0
53 | FT_D_053 | III.1.2.2.2 Fiches techniques (FT) | III.1.2.2.2.4 Stations d’épuration | Equipements: Procédé d’épuration primaire (mécanique) Bassin de décantation primaire simple | 35 | DtStationsEpuration | BassinDecantationPrimaire | number(1) | 1 |  | Oui =1 / Non = 0
54 | FT_D_054 | III.1.2.2.2 Fiches techniques (FT) | III.1.2.2.2.4 Stations d’épuration | Equipements: Procédé d’épuration primaire (mécanique) Fosse du type bi-étagée (Emscherbrunnen / Uedemerbecken) | 35 | DtStationsEpuration | FosseTypBiEtagee | number(1) | 1 |  | Oui =1 / Non = 0
55 | FT_D_055 | III.1.2.2.2 Fiches techniques (FT) | III.1.2.2.2.4 Stations d’épuration | Equipements: Procédé d’épuration primaire (mécanique) Autres | 35 | DtStationsEpuration | AutreEpurationPrimaire | number(1) | 1 |  | Oui =1 / Non = 0
56 | FT_D_056 | III.1.2.2.2 Fiches techniques (FT) | III.1.2.2.2.4 Stations d’épuration | Equipements: Procédé d’épuration primaire (mécanique) Autres descritifs | 35 | DtStationsEpuration | AutreEpurationPrimaireDescrript | varchar2 | 254
57 | FT_D_057 | III.1.2.2.2 Fiches techniques (FT) | III.1.2.2.2.4 Stations d’épuration | Equipements: Procédé d’épuration secondaire (biologique) Boues activées | 35 | DtStationsEpuration | BouesActivees | number(1) | 1 |  | Oui =1 / Non = 0
58 | FT_D_058 | III.1.2.2.2 Fiches techniques (FT) | III.1.2.2.2.4 Stations d’épuration | Equipements: Procédé d’épuration secondaire (biologique) Filtres bactériens percolateurs | 35 | DtStationsEpuration | FiltresBacterienPercolateurs | number(1) | 1 |  | Oui =1 / Non = 0
59 | FT_D_059 | III.1.2.2.2 Fiches techniques (FT) | III.1.2.2.2.4 Stations d’épuration | Equipements: Procédé d’épuration secondaire (biologique) Filtres bactériens immergés | 35 | DtStationsEpuration | FiltresBacterienImmerges | number(1) | 1 |  | Oui =1 / Non = 0
60 | FT_D_060 | III.1.2.2.2 Fiches techniques (FT) | III.1.2.2.2.4 Stations d’épuration | Equipements: Procédé d’épuration secondaire (biologique) Disques bactériens | 35 | DtStationsEpuration | DisquesBacteriens | number(1) | 1 |  | Oui =1 / Non = 0
61 | FT_D_061 | III.1.2.2.2 Fiches techniques (FT) | III.1.2.2.2.4 Stations d’épuration | Equipements: Procédé d’épuration secondaire (biologique) Lagunes aérées naturellement | 35 | DtStationsEpuration | LagunesAereesNaturellement | number(1) | 1 |  | Oui =1 / Non = 0
62 | FT_D_062 | III.1.2.2.2 Fiches techniques (FT) | III.1.2.2.2.4 Stations d’épuration | Equipements: Procédé d’épuration secondaire (biologique) Lagunes aérées artificiellement | 35 | DtStationsEpuration | LagunesAereesArtificiellement | number(1) | 1 |  | Oui =1 / Non = 0
63 | FT_D_063 | III.1.2.2.2 Fiches techniques (FT) | III.1.2.2.2.4 Stations d’épuration | Equipements: Procédé d’épuration secondaire (biologique) champs à macrophytes | 35 | DtStationsEpuration | ChampsMacrophytes | number(1) | 1 |  | Oui =1 / Non = 0
64 | FT_D_064 | III.1.2.2.2 Fiches techniques (FT) | III.1.2.2.2.4 Stations d’épuration | Equipements: Procédé d’épuration secondaire (biologique) Autre | 35 | DtStationsEpuration | AutreEpurationSecondaire | number(1) | 1 |  | Oui =1 / Non = 0
65 | FT_D_065 | III.1.2.2.2 Fiches techniques (FT) | III.1.2.2.2.4 Stations d’épuration | Equipements: Procédé d’épuration secondaire (biologique) Autre descritifs | 36 | DtStationsEpuration | AutreEpurationSecondaireDescript | varchar2 | 254
66 | FT_D_066 | III.1.2.2.2 Fiches techniques (FT) | III.1.2.2.2.4 Stations d’épuration | Equipements: Traitement tertiaire (N,P) Nitrification | 36 | DtStationsEpuration | Nitrification | number(1) | 1 |  | Oui =1 / Non = 0
67 | FT_D_067 | III.1.2.2.2 Fiches techniques (FT) | III.1.2.2.2.4 Stations d’épuration | Equipements: Traitement tertiaire (N,P) Dénitrification | 36 | DtStationsEpuration | Denitrification | number(1) | 1 |  | Oui =1 / Non = 0
68 | FT_D_068 | III.1.2.2.2 Fiches techniques (FT) | III.1.2.2.2.4 Stations d’épuration | Equipements: Traitement tertiaire (N,P) Déphosphatation chimique | 36 | DtStationsEpuration | DephosphatationChimique | number(1) | 1 |  | Oui =1 / Non = 0
69 | FT_D_069 | III.1.2.2.2 Fiches techniques (FT) | III.1.2.2.2.4 Stations d’épuration | Equipements: Traitement tertiaire (N,P) déphosphatation biologique | 36 | DtStationsEpuration | DephosphatationBiologique | number(1) | 1 |  | Oui =1 / Non = 0
70 | FT_D_070 | III.1.2.2.2 Fiches techniques (FT) | III.1.2.2.2.4 Stations d’épuration | Equipements: Traitement tertiaire (N,P) Autre | 36 | DtStationsEpuration | AutreTraitementTertiaire | number(1) | 1 |  | Oui =1 / Non = 0
71 | FT_D_071 | III.1.2.2.2 Fiches techniques (FT) | III.1.2.2.2.4 Stations d’épuration | Equipements: Traitement tertiaire (N,P) Autre descritifs | 36 | DtStationsEpuration | AutreTraitementTertiaireDescript | varchar2 | 254
72 | FT_D_072 | III.1.2.2.2 Fiches techniques (FT) | III.1.2.2.2.4 Stations d’épuration | Equipements: Traitement complémentaire Étang de finition | 36 | DtStationsEpuration | EtangFinition | number(1) | 1 |  | Oui =1 / Non = 0
73 | FT_D_073 | III.1.2.2.2 Fiches techniques (FT) | III.1.2.2.2.4 Stations d’épuration | Equipements: Traitement complémentaire Filtration | 36 | DtStationsEpuration | Filtration | number(1) | 1 |  | Oui =1 / Non = 0
74 | FT_D_074 | III.1.2.2.2 Fiches techniques (FT) | III.1.2.2.2.4 Stations d’épuration | Equipements: Traitement complémentaire Désinfection | 36 | DtStationsEpuration | Desinfection | number(1) | 1 |  | Oui =1 / Non = 0
75 | FT_D_075 | III.1.2.2.2 Fiches techniques (FT) | III.1.2.2.2.4 Stations d’épuration | Equipements: Traitement complémentaire Autre | 35 | DtStationsEpuration | AutrTraitementComplementaire | number(1) | 2 |  | Oui =1 / Non = 1
76 | FT_D_076 | III.1.2.2.2 Fiches techniques (FT) | III.1.2.2.2.4 Stations d’épuration | Equipements: Traitement complémentaire Autre descritifs | 36 | DtStationsEpuration | AutreTraitementComplementaireDescript | varchar2 | 254
77 | FT_D_077 | III.1.2.2.2 Fiches techniques (FT) | III.1.2.2.2.4 Stations d’épuration | Equipements: Traitement des boues Épaississement gravitaire | 36 | DtStationsEpuration | EpaississementGravitaire | number(1) | 1 |  | Oui =1 / Non = 0
78 | FT_D_078 | III.1.2.2.2 Fiches techniques (FT) | III.1.2.2.2.4 Stations d’épuration | Equipements: Traitement des boues Épaississement mécanique | 36 | DtStationsEpuration | EpaississementMecanique | number(1) | 1 |  | Oui =1 / Non = 0
79 | FT_D_079 | III.1.2.2.2 Fiches techniques (FT) | III.1.2.2.2.4 Stations d’épuration | Equipements: Traitement des boues Digestion | 36 | DtStationsEpuration | Digestion | number(1) | 1 |  | Oui =1 / Non = 0
80 | FT_D_080 | III.1.2.2.2 Fiches techniques (FT) | III.1.2.2.2.4 Stations d’épuration | Equipements: Traitement des boues Aération simultanée | 36 | DtStationsEpuration | AerationSimultanee | number(1) | 1 |  | Oui =1 / Non = 0
81 | FT_D_081 | III.1.2.2.2 Fiches techniques (FT) | III.1.2.2.2.4 Stations d’épuration | Equipements: Traitement des boues Aération séparée | 36 | DtStationsEpuration | AerationSeparee | number(1) | 1 |  | Oui =1 / Non = 0
82 | FT_D_082 | III.1.2.2.2 Fiches techniques (FT) | III.1.2.2.2.4 Stations d’épuration | Equipements: Traitement des boues Digestion anaérobique | 36 | DtStationsEpuration | DigestionAnaerobique | number(1) | 1 |  | Oui =1 / Non = 0
83 | FT_D_083 | III.1.2.2.2 Fiches techniques (FT) | III.1.2.2.2.4 Stations d’épuration | Equipements: Traitement des boues Digestion à froid | 36 | DtStationsEpuration | DigestionFroid | number(1) | 1 |  | Oui =1 / Non = 0
84 | FT_D_084 | III.1.2.2.2 Fiches techniques (FT) | III.1.2.2.2.4 Stations d’épuration | Equipements: Traitement des boues Digestion mésophile | 36 | DtStationsEpuration | DigestionMesophile | number(1) | 1 |  | Oui =1 / Non = 0
85 | FT_D_085 | III.1.2.2.2 Fiches techniques (FT) | III.1.2.2.2.4 Stations d’épuration | Equipements: Traitement des boues Déshydratation mécanique | 36 | DtStationsEpuration | DeshydratationMecanique | number(1) | 1 |  | Oui =1 / Non = 0
86 | FT_D_086 | III.1.2.2.2 Fiches techniques (FT) | III.1.2.2.2.4 Stations d’épuration | Equipements: Traitement des boues Installation de floculation | 36 | DtStationsEpuration | InstallationFloculation | number(1) | 1 |  | Oui =1 / Non = 0
87 | FT_D_087 | III.1.2.2.2 Fiches techniques (FT) | III.1.2.2.2.4 Stations d’épuration | Equipements: Traitement des boues Récupération gaz | 36 | DtStationsEpuration | RecuperationGaz | number(1) | 1 |  | Oui =1 / Non = 0
88 | FT_D_088 | III.1.2.2.2 Fiches techniques (FT) | III.1.2.2.2.4 Stations d’épuration | Equipements: Traitement des boues Utilisation énergétique | 36 | DtStationsEpuration | UtilisationEnergetique | number(1) | 1 |  | Oui =1 / Non = 0
89 | FT_D_089 | III.1.2.2.2 Fiches techniques (FT) | III.1.2.2.2.4 Stations d’épuration | Equipements: Traitement des boues Transport vers un autre site | 36 | DtStationsEpuration | TramsportVersAutreSite | number(1) | 1 |  | Oui =1 / Non = 0
90 | FT_D_090 | III.1.2.2.2 Fiches techniques (FT) | III.1.2.2.2.4 Stations d’épuration | Equipements: Traitement des boues Autre | 36 | DtStationsEpuration | AutreTraitementBoues | number(1) | 1 |  | Oui =1 / Non = 0
91 | FT_D_091 | III.1.2.2.2 Fiches techniques (FT) | III.1.2.2.2.4 Stations d’épuration | Equipements: Traitement des boues Autre descritifs | 36 | DtStationsEpuration | AutreTraitementBouesDescript | varchar2 | 254
92 | FT_D_092 | III.1.2.2.2 Fiches techniques (FT) | III.1.2.2.2.4 Stations d’épuration | Equipements: Raccordement au réseau Télécommunications | 36 | DtStationsEpuration | RaccordementTelecomm | number(1) | 1 |  | Oui =1 / Non = 0
93 | FT_D_093 | III.1.2.2.2 Fiches techniques (FT) | III.1.2.2.2.4 Stations d’épuration | Equipements: Raccordement au réseau Eau potable | 36 | DtStationsEpuration | RaccordementEauPotable | number(1) | 1 |  | Oui =1 / Non = 0
94 | FT_D_094 | III.1.2.2.2 Fiches techniques (FT) | III.1.2.2.2.4 Stations d’épuration | Equipements: Raccordement au réseau Électrique | 36 | DtStationsEpuration | RaccordementElectrique | number(1) | 1 |  | Oui =1 / Non = 0
95 | FT_D_095 | III.1.2.2.2 Fiches techniques (FT) | III.1.2.2.2.4 Stations d’épuration | Equipements: Raccordement au réseau Gaz | 36 | DtStationsEpuration | RaccordementGaze | number(1) | 1 |  | Oui =1 / Non = 0
96 | FT_D_096 | III.1.2.2.2 Fiches techniques (FT) | III.1.2.2.2.4 Stations d’épuration | Equipements: Raccordement au réseau Autre | 36 | DtStationsEpuration | RaccordementAutre | number(1) | 1 |  | Oui =1 / Non = 0
97 | FT_D_097 | III.1.2.2.2 Fiches techniques (FT) | III.1.2.2.2.4 Stations d’épuration | Equipements: Raccordement au réseau Autre descritifs | 36 | DtStationsEpuration | RaccordementAutreDescript | varchar2 | 254
98 | FT_D_098 | III.1.2.2.2 Fiches techniques (FT) | III.1.2.2.2.4 Stations d’épuration | Données hydrauliques: Conformité ATV/DWA (à joindre si disponible) | 36 | DtStationsEpuration | ConformiteATV | number(1) | 1 |  | Oui =1 / Non = 0
99 | FT_D_099 | III.1.2.2.2 Fiches techniques (FT) | III.1.2.2.2.4 Stations d’épuration | Descritifs: Calcul hydraulique | 36 | DtStationsEpuration | PathDescritifsCalcul | varchar2 | 254 |  | \\..\descriptifs\Calcul\
100 | FT_D_100 | III.1.2.2.2 Fiches techniques (FT) | III.1.2.2.2.4 Stations d’épuration | Entretien et maintenance: Plan d’entretien (à joindre si disponible) | 36 | DtStationsEpuration | PlanEntretien | number(1) | 1 |  | disponible =1 / disponible non = 0
101 | FT_D_101 | III.1.2.2.2 Fiches techniques (FT) | III.1.2.2.2.4 Stations d’épuration | Plans: Plan d’entretien | 36 | DtStationsEpuration | PathPlanEntretien | varchar2 | 254 |  | \\..\plans\Entretien\
102 | FT_D_102 | III.1.2.2.2 Fiches techniques (FT) | III.1.2.2.2.4 Stations d’épuration | Entretien et maintenance: Fréquence d’entretien | 36 | DtStationsEpuration | FrequenceEntretien | varchar2 | 50 |  | REF: hebdomadaire mensuelle trimestrielle irrégulière après de fortes pluies autre
103 | FT_D_103 | III.1.2.2.2 Fiches techniques (FT) | III.1.2.2.2.4 Stations d’épuration | Entretien et maintenance: Autre fréquence d’entretien | 36 | DtStationsEpuration | AutreFrequenceEntretien | varchar2 | 254
104 | FT_D_104 | III.1.2.2.2 Fiches techniques (FT) | III.1.2.2.2.4 Stations d’épuration | Entretien et maintenance: Problèmes particuliers | 36 | DtStationsEpuration | ProblemesParticuliers | number(1) | 1 |  | Oui =1 / Non = 0
105 | FT_D_105 | III.1.2.2.2 Fiches techniques (FT) | III.1.2.2.2.4 Stations d’épuration | Entretien et maintenance: Problèmes particulier. Si oiu, description sommaire: | 36 | DtStationsEpuration | ProblemesParticuliersDescipt | varchar2 | 100
106 | FT_D_106 | III.1.2.2.2 Fiches techniques (FT) | III.1.2.2.2.4 Stations d’épuration | Sécurité et surveillance: Accessibilité | 37 | DtStationsEpuration | Accessibilite | varchar2 | 50 |  | REF: bonne difficile autre
107 | FT_D_107 | III.1.2.2.2 Fiches techniques (FT) | III.1.2.2.2.4 Stations d’épuration | Sécurité et surveillance: Accessibilité autre | 37 | DtStationsEpuration | AccessibiliteAutre | varchar2 | 254
108 | FT_D_108 | III.1.2.2.2 Fiches techniques (FT) | III.1.2.2.2.4 Stations d’épuration | Sécurité et surveillance: Installation protégée contre les crues / inondations | 37 | DtStationsEpuration | ProtegeeCrues | number(1) | 1 |  | Oui =1 / Non = 0
109 | FT_D_109 | III.1.2.2.2 Fiches techniques (FT) | III.1.2.2.2.4 Stations d’épuration | Sécurité et surveillance: By-pass existant | 37 | DtStationsEpuration | ByPass | varchar2 | 10 |  | REF: oui non partiels
110 | FT_D_110 | III.1.2.2.2 Fiches techniques (FT) | III.1.2.2.2.4 Stations d’épuration | Sécurité et surveillance: Mesures en cas de panne | 37 | DtStationsEpuration | MesuresCasPanne | number(1) | 1 |  | Oui =1 / Non = 0
111 | FT_D_111 | III.1.2.2.2 Fiches techniques (FT) | III.1.2.2.2.4 Stations d’épuration | Sécurité et surveillance: Production de gaz, danger d’explosion/d’asphyxie | 37 | DtStationsEpuration | DangerExplosion | number(1) | 1 |  | Oui =1 / Non = 0
112 | FT_D_112 | III.1.2.2.2 Fiches techniques (FT) | III.1.2.2.2.4 Stations d’épuration | Sécurité et surveillance: Surveillance des installations | 37 | DtStationsEpuration | SurveillanceInstallations | varchar2 | 50 |  | REF: automatisation (sur place) télégestion (à distance) autre
113 | FT_D_113 | III.1.2.2.2 Fiches techniques (FT) | III.1.2.2.2.4 Stations d’épuration | Sécurité et surveillance: Autre surveillance des installations | 37 | DtStationsEpuration | SurveillanceAutreDesript | varchar2 | 254
114 | FT_D_114 | III.1.2.2.2 Fiches techniques (FT) | III.1.2.2.2.4 Stations d’épuration | Sécurité et surveillance: Télésurveillance | 37 | DtStationsEpuration | Telesurveillance | number(1) | 1 |  | Oui =1 / Non = 0
115 | FT_D_115 | III.1.2.2.2 Fiches techniques (FT) | III.1.2.2.2.4 Stations d’épuration | Qualité de l’eau ENTREE Analyse des eaux | 37 | DtStationsEpuration | EntreeAnalyseEaux | number(1) | 1 |  | disponible =1 / disponible non = 0
116 | FT_D_116 | III.1.2.2.2 Fiches techniques (FT) | III.1.2.2.2.4 Stations d’épuration | Qualité de l’eau ENTREE Point de prélèvement | 37 | DtStationsEpuration | EntreePointPrelevement | varchar2 | 100
117 | FT_D_117 | III.1.2.2.2 Fiches techniques (FT) | III.1.2.2.2.4 Stations d’épuration | Qualité de l’eau SORTIE Analyse des eaux | 37 | DtStationsEpuration | SortieAnalyseEaux | number(1) | 1 |  | disponible =1 / disponible non = 0
118 | FT_D_118 | III.1.2.2.2 Fiches techniques (FT) | III.1.2.2.2.4 Stations d’épuration | Qualité de l’eau SORTIE Point de prélèvement | 37 | DtStationsEpuration | SortiePointPrelevement | varchar2 | 100
119 | FT_D_119 | III.1.2.2.2 Fiches techniques (FT) | III.1.2.2.2.4 Stations d’épuration | Qualité de l’eau Appréciation du rendement épuratoire description sommaire | 37 | DtStationsEpuration | AppreciationRendemnt | varchar2 | 100
120 | FT_D_120 | III.1.2.2.2 Fiches techniques (FT) | III.1.2.2.2.4 Stations d’épuration | Ouvrage conjoint à un autre ouvrage: Autre ouvrage conjoint | 29 | DtStationsEpuration | AutreOuvrageConjoint | number(1) | 1 |  | Oui =1 / Non = 0
121 | FT_D_121 | III.1.2.2.2 Fiches techniques (FT) | III.1.2.2.2.4 Stations d’épuration | Ouvrage conjoint à un autre ouvrage: Si oui : Dénomination | 29 | DtStationsEpuration | NomOuvrage | varchar2 | 254
122 | FT_D_122 | III.1.2.2.2 Fiches techniques (FT) | III.1.2.2.2.4 Stations d’épuration | Ouvrage conjoint à un autre ouvrage: Code national | 29 | DtStationsEpuration | CodeNationalOuvrage | varchar2 | 50
123 | FT_D_123 | III.1.2.2.2 Fiches techniques (FT) | III.1.2.2.2.4 Stations d’épuration | Ouvrage conjoint à un autre ouvrage: Typ | 29 | DtStationsEpuration | TypreOuvrage | varchar2 | 50 |  | REF: o eaux mixtes AVEC décharge vers un cours d’eau o eaux mixtes SANS décharge vers un cours d’eau o eaux pluviales o bassin de sécurité
124 | FT_D_124 | III.1.2.2.2 Fiches techniques (FT) | III.1.2.2.2.4 Stations d’épuration | Partie graphique: Photos digitales | 32 | DtStationsEpuration | PathPhotos | varchar2 | 254 |  | \\..\photos\
125 | FT_D_125 | III.1.2.2.2 Fiches techniques (FT) | III.1.2.2.2.4 Stations d’épuration | Partie graphique: Plans de détail de l’ouvrage Plan d’exécution | 34 | DtStationsEpuration | PlanExecution | number(1) | 1 |  | Oui =1 / Non = 0
126 | FT_D_126 | III.1.2.2.2 Fiches techniques (FT) | III.1.2.2.2.4 Stations d’épuration | Partie graphique: Plans de détail de l’ouvrage Plan « as built » | 34 | DtStationsEpuration | PlanAsBuilt | number(1) | 1 |  | Oui =1 / Non = 0
127 | FT_D_127 | III.1.2.2.2 Fiches techniques (FT) | III.1.2.2.2.4 Stations d’épuration | Plans: De détail de l’ouvrage | 34 | DtStationsEpuration | PathPlansOuvrage | varchar2 | 254 |  | \\..\plans\ouvrage\

## 3.6.5 DT_Autres
| Feldname | Sous-Chapitre/Titre DT | Objekt/Detail | Beschreibung | Page DT | Dateiname | Field (Alias) | Type | Length | Decimal | Einheit/Inhalt
1 | FT_E_001 | III.1 Secteur « X » |  | NomSecteur | 11 | DtAutres | NomSecteur | varchar2 | 50
2 | FT_E_002 | III.1.2.2.2 Fiches techniques (FT) | III.1.2.2.2.5 Autres | Type Réseaux d’assainissement | 37 | DtAutres | TypeRéseauxAassainissement | varchar2 | 10 |  | Ref: publics tiers
3 | FT_E_003 | III.1.2.2.2 Fiches techniques (FT) | III.1.2.2.2.5 Autres | FT E N°…... | 37 | DtAutres | NombreAutres | number(10) | 4
4 | FT_E_004 | III.1.2.2.2 Fiches techniques (FT) | III.1.2.2.2.5 Autres | Dénomination | 37 | DtAutres | Nom | varchar2 | 100
5 | FT_E_005 | III.1.2.2.2 Fiches techniques (FT) | III.1.2.2.2.5 Autres | Code national (à fournir par l’AGE) | 37 | DtAutres | CodeNational | varchar2 | 50
6 | FT_E_006 | III.1.2.2.2 Fiches techniques (FT) | III.1.2.2.2.5 Autres | Nom de la zone étudiée (Référence plan II.1) | 37 | DtAutres | NomZone | varchar2 | 50
7 | FT_E_007 | III.1.2.2.2 Fiches techniques (FT) | III.1.2.2.2.5 Autres | ID de la zone étudiée (Référence plan II.1) | 37 | DtAutres | NumeroZone | varchar2 | 50
8 | FT_E_008 | III.1.2.2.2 Fiches techniques (FT) | III.1.2.2.2.5 Autres | Coordonnées nationales (LUREF) de l’ouvrage X | 37 | DtAutres | OuvrageX | number(38,10) | 12 | 3
9 | FT_E_009 | III.1.2.2.2 Fiches techniques (FT) | III.1.2.2.2.5 Autres | Coordonnées nationales (LUREF) de l’ouvrage Y | 37 | DtAutres | OuvrageY | number(38,10) | 12 | 3
10 | FT_E_010 | III.1.2.2.2 Fiches techniques (FT) | III.1.2.2.2.5 Autres | Coordonnées nationales (LUREF) du rejet | 37 | DtAutres | RejetX | number(38,10) | 12 | 3
11 | FT_E_011 | III.1.2.2.2 Fiches techniques (FT) | III.1.2.2.2.5 Autres | Coordonnées nationales (LUREF) du rejet | 37 | DtAutres | RejetY | number(38,10) | 12 | 3
12 | FT_E_012 | III.1.2.2.2 Fiches techniques (FT) | III.1.2.2.2.5 Autres | Nom du cours d’eau récepteur ID | 37 | DtAutres | IDCoursdeauRécepteur | varchar2 | 50
13 | FT_E_013 | III.1.2.2.2 Fiches techniques (FT) | III.1.2.2.2.5 Autres | Nom du cours d’eau récepteur Nom | 37 | DtAutres | NomCoursdeauRécepteur | varchar2 | 100
14 | FT_E_014 | III.1.2.2.2 Fiches techniques (FT) | III.1.2.2.2.5 Autres | Masse d’eau au point de rejet ID | 38 | DtAutres | IDCoursdeauRejet | varchar2 | 50
15 | FT_E_015 | III.1.2.2.2 Fiches techniques (FT) | III.1.2.2.2.5 Autres | Masse d’eau au point de rejet Nom | 38 | DtAutres | NomCoursdeauRejet | varchar2 | 100
16 | FT_E_016 | III.1.2.2.2 Fiches techniques (FT) | III.1.2.2.2.5 Autres | Masse d’eau au point de rejet par temps sec : | 38 | DtAutres | TempSecCoursdeauRejet | varchar2 | 100
17 | FT_E_017 | III.1.2.2.2 Fiches techniques (FT) | III.1.2.2.2.5 Autres | Masse d’eau au point de rejet par temps pluvial : | 38 | DtAutres | TempsPluvialCoursdeauRejet | varchar2 | 100
18 | FT_E_018 | III.1.2.2.2 Fiches techniques (FT) | III.1.2.2.2.5 Autres | Bassin tributaire (plan à joindre) | 38 | DtAutres | BassinTributaire | number(38,10) | 12 | 3 | [ha]
19 | FT_E_019 | III.1.2.2.2 Fiches techniques (FT) | III.1.2.2.2.5 Autres | Plans: Bassin tributaire | 38 | DtAutres | PathPlansBassinTributaire | varchar2 | 254 |  | \\..\plans\BassinTributaire\
20 | FT_E_020 | III.1.2.2.2 Fiches techniques (FT) | III.1.2.2.2.5 Autres | Année de construction | 38 | DtAutres | AnneeConstruction | number(10) | 4
21 | FT_E_021 | III.1.2.2.2 Fiches techniques (FT) | III.1.2.2.2.5 Autres | Déversoir à supprimer | 38 | DtAutres | DeversoirSupprimer | number(1) | 1 |  | Oui =1 / Non = 0
22 | FT_E_022 | III.1.2.2.2 Fiches techniques (FT) | III.1.2.2.2.5 Autres | Autorisation: Selon la loi de 1993 | 38 | DtAutres | Selon1993 | number(1) | 1 |  | Oui =1 / Non = 0
23 | FT_E_023 | III.1.2.2.2 Fiches techniques (FT) | III.1.2.2.2.5 Autres | Autorisation: Selon la loi de 2008 | 38 | DtAutres | Selom2008 | number(1) | 1 |  | Oui =1 / Non =0
24 | FT_E_024 |  | III.1.2.2.2.5 Autres | Autorisation: Date de délivrance | 38 | DtAutres | DateDelivrance | date | 8
25 | FT_E_025 | III.1.2.2.2 Fiches techniques (FT) | III.1.2.2.2.5 Autres | Autorisation: Numéro de l’autorisation | 38 | DtAutres | NumeroAutorisation | varchar2 | 50
26 | FT_E_026 | III.1.2.2.2 Fiches techniques (FT) | III.1.2.2.2.5 Autres | Données géométriques: Description | 38 | DtAutres | DescriptionGeimetriques | varchar2 | 254
27 | FT_E_027 | III.1.2.2.2 Fiches techniques (FT) | III.1.2.2.2.5 Autres | Equipements: Bâtiment technique | 38 | DtAutres | BatimentTechnique | number(1) | 1 |  | Oui =1 / Non = 0
28 | FT_E_028 | III.1.2.2.2 Fiches techniques (FT) | III.1.2.2.2.5 Autres | Equipements: Description | 38 | DtAutres | DescriptionEquipements | varchar2 | 254
29 | FT_E_029 | III.1.2.2.2 Fiches techniques (FT) | III.1.2.2.2.5 Autres | Données hydrauliques: Calcul hydraulique (dimensionnement) (à joindre si disponible) | 38 | DtAutres | CalculHydraulique | number(1) | 1 |  | disponible =1 / disponible non = 0
30 | FT_E_030 | III.1.2.2.2 Fiches techniques (FT) | III.1.2.2.2.5 Autres | Données hydrauliques: Description | 38 | DtAutres | DescriptionCalculHydraulique | varchar2 | 254
31 | FT_E_031 | III.1.2.2.2 Fiches techniques (FT) | III.1.2.2.2.5 Autres | Descritifs: Calcul hydraulique | 38 | DtAutres | PathDescritifsCalcul | varchar2 | 254 |  | \\..\descriptifs\Calcul\
32 | FT_E_032 | III.1.2.2.2 Fiches techniques (FT) | III.1.2.2.2.5 Autres | Entretien et maintenance: Plan d’entretien (à joindre si disponible) | 38 | DtAutres | PlanEntretien | number(1) | 1 |  | disponible =1 / disponible non = 0
33 | FT_E_033 | III.1.2.2.2 Fiches techniques (FT) | III.1.2.2.2.5 Autres | Plans: Plan d’entretien | 38 | DtAutres | PathPlanEntretien | varchar2 | 254 |  | \\..\plans\Entretien\
34 | FT_E_034 | III.1.2.2.2 Fiches techniques (FT) | III.1.2.2.2.5 Autres | Entretien et maintenance: Fréquence d’entretien | 38 | DtAutres | FrequenceEntretien | varchar2 | 50 |  | REF: hebdomadaire mensuelle trimestrielle irrégulière après de fortes pluies autre
35 | FT_E_035 | III.1.2.2.2 Fiches techniques (FT) | III.1.2.2.2.5 Autres | Entretien et maintenance: Autre fréquence d’entretien | 38 | DtAutres | AutreFrequenceEntretien | varchar2 | 254
36 | FT_E_036 | III.1.2.2.2 Fiches techniques (FT) | III.1.2.2.2.5 Autres | Entretien et maintenance: Problèmes particuliers | 38 | DtAutres | ProblemesParticuliers | number(1) | 1 |  | Oui =1 / Non = 0
37 | FT_E_037 | III.1.2.2.2 Fiches techniques (FT) | III.1.2.2.2.5 Autres | Entretien et maintenance: Problèmes particulier. Si oiu, description sommaire: | 38 | DtAutres | ProblemesParticuliersDescipt | varchar2 | 254
38 | FT_E_038 | III.1.2.2.2 Fiches techniques (FT) | III.1.2.2.2.5 Autres | Entretien et maintenance: Responsable de l’exploitation et de l’entretien: Syndicat | 38 | DtAutres | ResponsableSyndicat | number(1) | 1 |  | Oui =1 / Non = 0
39 | FT_E_039 | III.1.2.2.2 Fiches techniques (FT) | III.1.2.2.2.5 Autres | Entretien et maintenance: Responsable de l’exploitation et de l’entretien: Commune | 38 | DtAutres | ResponsableCommune | number(1) | 1 |  | Oui =1 / Non = 0
40 | FT_E_040 | III.1.2.2.2 Fiches techniques (FT) | III.1.2.2.2.5 Autres | Entretien et maintenance: Responsable de l’exploitation et de l’entretien: Autre | 38 | DtAutres | ResponsableAutre | number(1) | 1 |  | Oui =1 / Non = 0
41 | FT_E_041 | III.1.2.2.2 Fiches techniques (FT) | III.1.2.2.2.5 Autres | Entretien et maintenance: Responsable de l’exploitation et de l’entretien autre | 38 | DtBassins | ResponsableAutreDescript | varchar2 | 254
42 | FT_E_042 | III.1.2.2.2 Fiches techniques (FT) | III.1.2.2.2.5 Autres | Sécurité et surveillance: Accessibilité | 39 | DtAutres | Accessibilite | varchar2 | 50 |  | REF: o ouvrage non accessible o intérieur de l’ouvrage difficilement accessible o autre
43 | FT_E_043 | III.1.2.2.2 Fiches techniques (FT) | III.1.2.2.2.5 Autres | Sécurité et surveillance: Accessibilité autre | 39 | DtAutres | AccessibiliteAutre | varchar2 | 254
44 | FT_E_044 | III.1.2.2.2 Fiches techniques (FT) | III.1.2.2.2.5 Autres | Sécurité et surveillance: Installation protégée contre les crues / inondations | 39 | DtAutres | ProtegeeCrues | number(1) | 1 |  | Oui =1 / Non = 0
45 | FT_E_045 | III.1.2.2.2 Fiches techniques (FT) | III.1.2.2.2.5 Autres | Sécurité et surveillance: Production de gaz, danger d’explosion/d’asphyxie | 39 | DtAutres | DangerExplosion | number(1) | 1 |  | Oui =1 / Non = 0
46 | FT_E_046 | III.1.2.2.2 Fiches techniques (FT) | III.1.2.2.2.5 Autres | Sécurité et surveillance: Surveillance des installations | 39 | DtAutres | SurveillanceInstallations | varchar2 | 50 |  | REF: électrique automatisation (sur place) télégestion (à distance) autre
47 | FT_E_047 | III.1.2.2.2 Fiches techniques (FT) | III.1.2.2.2.5 Autres | Sécurité et surveillance: Autre surveillance des installations | 39 | DtAutres | SurveillanceAutreDesript | varchar2 | 254
48 | FT_E_048 | III.1.2.2.2 Fiches techniques (FT) | III.1.2.2.2.5 Autres | Sécurité et surveillance: Nombre de débordements annuels : | 39 | DtAutres | NombreDebordements | number(10) | 4 |  | [/an]
49 | FT_E_049 | III.1.2.2.2 Fiches techniques (FT) | III.1.2.2.2.5 Autres | Sécurité et surveillance: Nombre de débordements annuels Année de référence | 39 | DtAutres | AnneeDebordements | number(10) | 4
50 | FT_E_050 | III.1.2.2.2 Fiches techniques (FT) | III.1.2.2.2.5 Autres | Sécurité et surveillance: Télésurveillance | 39 | DtAutres | Telesurveillance | number(1) | 1 |  | Oui =1 / Non = 0
51 | FT_E_051 | III.1.2.2.2 Fiches techniques (FT) | III.1.2.2.2.5 Autres | Ouvrage conjoint à un autre ouvrage: Autre ouvrage conjoint | 39 | DtAutres | AutreOuvrageConjoint | number(1) | 1 |  | Oui =1 / Non = 0
52 | FT_E_052 | III.1.2.2.2 Fiches techniques (FT) | III.1.2.2.2.5 Autres | Ouvrage conjoint à un autre ouvrage: Si oui : Dénomination | 39 | DtAutres | NomOuvrage | varchar2 | 254
53 | FT_E_053 | III.1.2.2.2 Fiches techniques (FT) | III.1.2.2.2.5 Autres | Ouvrage conjoint à un autre ouvrage: Code national | 39 | DtAutres | CodeNationalOuvrage | varchar2 | 50
54 | FT_E_054 | III.1.2.2.2 Fiches techniques (FT) | III.1.2.2.2.5 Autres | Ouvrage conjoint à un autre ouvrage: Typ | 39 | DtAutres | TypreOuvrage | varchar2 | 50 |  | REF: o eaux mixtes AVEC décharge vers un cours d’eau o eaux mixtes SANS décharge vers un cours d’eau o eaux pluviales o bassin de sécurité
55 | FT_E_055 | III.1.2.2.2 Fiches techniques (FT) | III.1.2.2.2.5 Autres | Partie graphique: Photos digitales | 39 | DtAutres | PathPhotos | varchar2 | 254 |  | \\..\photos\
56 | FT_E_056 | III.1.2.2.2 Fiches techniques (FT) | III.1.2.2.2.5 Autres | Partie graphique: Plans de détail de l’ouvrage Plan d’exécution | 39 | DtAutres | PlanExecution | number(1) | 1 |  | Oui =1 / Non = 0
57 | FT_E_057 | III.1.2.2.2 Fiches techniques (FT) | III.1.2.2.2.5 Autres | Partie graphique: Plans de détail de l’ouvrage Plan « as built » | 39 | DtAutres | PlanAsBuilt | number(1) | 1 |  | Oui =1 / Non = 0
58 | FT_E_058 | III.1.2.2.2 Fiches techniques (FT) | III.1.2.2.2.5 Autres | Plans: De détail de l’ouvrage | 39 | DtAutres | PathPlansOuvrage | varchar2 | 254 |  | \\..\plans\ouvrage\

## Referenztabellen
RT001 | Oberflächenwasserkörper/Masses d’eau de surface
Code | Bezeichnung
I-1 | Mosel
I-2.1 | Syre
I-2.2 | Schlammbaach
I-2.3 | Wuelbertsbaach
I-3.1 | Syre
I-3.2.1 | Biwerbach, Budlerbach,Bricherbaach
I-3.2.2 | Breinertbaach, Eschwellerbach
I-3.3 | Fluessweilerbaach
I-3.4 | Roudemerbaach
I-4.1 | Donwerbaach
I-4.2.1 | Gouschtengerbaach
I-4.2.2 | Lennengerbaach
I-5.1 | Aalbaach
I-5.2 | Ierpeldengerbaach
I-6.1 | Gander
I-6.2 | Bridemsbaach
I-6.3 | Aalbaach
II-1 | Sauer
II-2.1 | Sernigerbaach
II-2.2 | Girsterbaach
II-2.3 | Aleferbaach/Osweilerbaach
II-3 | Lauterburerbaach
II-4.1.1 | Ernz noire
II-4.1.2 | Halerbaach
II-4.1.3 | Consdreferbaach
II-4.2 | Ernz noire
II-5.1 | Ernz blanche
II-5.2 | Ernz blanche
III-1.1 | Sauer
III-1.2.1 | Blees
III-1.2.2 | Tandelerbaach
III-1.2.3 | Stool
III-1.3 | Tirelbaach
III-1.4 | Schlenner
III-2.1.1 | Sauer
III-2.1.2 | Schlirbech
III-2.2.1 | Sauer und Unterläufe Beivener- und Ueschtreferbaach
III-2.2.2 | Dirbech
III-2.2.3 | Ueschtreferbaach
III-2.2.4 | Beivenerbaach
III-3 | Sauer
III-4.1 | Syrbaach, Betlerbaach
III-4.2 | Surbich
III-4.3 | Harelerbaach
IV-1.1 | Wiltz
IV-1.2 | Clerve
IV-2.1 | Wiltz
IV-2.2.1 | Himmelbaach
IV-2.2.2 | Kirel
IV-2.2.3 | Tettelbaach
IV-2.3.1 | Wemperbaach
IV-2.3.2 | Lingserbaach
IV-3.1 | Clerve, Woltz
IV-3.2 | Lamichtsbaach
IV-3.3 | Irbich
IV-3.4 | Wempecherbaach
IV-3.5.1 | Tretterbaach
IV-3.5.2 | Emeschbaach
V-1.1 | Our
V-1.2 | Our
V-2.1 | Our
V-2.2 | Schibech
VI-1.1 | Alzette
VI-1.2 | Schrondweilerbaach
VI-2.1 | Alzette
VI-2.2 | Kaasselterbaach
VI-3 | Alzette
VI-4.1.1 | Alzette
VI-4.1.2 | Drousbaach
VI-4.1.3 | Mess
VI-4.1.4 | Kiemelbaach
VI-4.2 | Alzette
VI-4.3 | Didelengerbach
VI-4.4 | Kälbaach
VI-5.1 | Wark
VI-5.2 | Fel
VI-5.3 | Mechelbaach
VI-5.4 | Turelbaach
VI-6.1 | Attert
VI-6.2 | Viichtbaach
VI-6.3 | Aeschbech
VI-6.4 | Schwebech
VI-7.1 | Roudbaach
VI-7.2 | Beschruederbaach
VI-8.1 | Attert
VI-8.2 | Fräsbech
VI-8.3 | Koulbich
VI-8.4 | Noutemerbaach/Rébich
VI-9 | Pall
VI-10.1 | Eisch
VI-10.2 | Millebaach
VI-10.3 | Kolerbaach
VI-11 | Mamer
VI-12.1 | Mamer
VI-12.2 | Kielbaach
VI-12.3 | Faulbaach
VI-13.1.1 | Péitruss
VI-13.1.2 | Grouf
VI-13.2 | Zeissengerbaach
VII-1.1 | Chiers
VII-1.2 | Mierbaach
VII-1.3 | Reierbaach
RT002 | Grundwasserkörper/Masses d’eau souterraine
Code | Bezeichnung
LU_GB_MES1 | Devon
LU_GB_MES2 | Buntsandstein / Muschelkalk
LU_GB_MES3 | Unterer Lias
LU_GB_MES4 | Mittlerer Lias
LU_GB_MES5 | Oberer Lias